## Rekapitulace stavby
Export Komplet | [27 empty] | 2.0 | ZAMOK |  |  |  |  | False | False | {4350a02c-90d1-4d79-8230-13ee77aaa516}
[33 empty] | 0,01 | 21
[33 empty] | 0,01 | 15
|  | REKAPITULACE STAVBY | [17 empty] | v --- níže se nacházejí doplnkové a pomocné údaje k sestavám --- v | [11 empty] | Návod na vyplnění | 0,001
|  | Kód: |  |  |  |  | aa2530 | [24 empty] | Měnit lze pouze buňky se žlutým podbarvením! 1) na prvním listu Rekapitulace stavby vyplňte v sestavě a) Souhrnný list - údaje o Uchazeči (přenesou se do ostatních sestav i v jiných listech) b) Rekapitulace objektů - potřebné Ostatní náklady 2) na vybraných listech vyplňte v sestavě a) Krycí list - údaje o Uchazeči, pokud se liší od údajů o Uchazeči na Souhrnném listu (údaje se přenesou do ostatních sestav v daném listu) b) Rekapitulace rozpočtu - potřebné Ostatní náklady c) Celkové náklady za stavbu - ceny u položek - množství, pokud má žluté podbarvení - a v případě potřeby poznámku (ta je ve skrytém sloupci) | 0,01
|  | Stavba: |  |  |  |  | Zámecké nám. 46 - stavební úpravy nebytového prostoru | [25 empty] | 0,01
|  | KSO: | [13 empty] | CC-CZ: | [16 empty] | 0,01
|  | Místo: |  |  |  |  | Frýdek-Místek | [8 empty] | Datum: |  | 2019-07-05 | [14 empty] | 0,01
0,01
|  | Zadavatel: | [13 empty] | IČ: | [16 empty] | 0,01
|  |  | Statutární město Frýdek-Místek | [12 empty] | DIČ: | [16 empty] | 0,01
0,01
|  | Uchazeč: | [13 empty] | IČ: |  | 28614321 | [14 empty] | 0,01
|  |  | BESKYDGROUP s.r o | [12 empty] | DIČ: |  | CZ28614321 | [14 empty] | 0,01
False
|  | Projektant: | [13 empty] | IČ: |  | 24306606 | [14 empty] | False
|  |  | CIVIL PROJECTS s.r.o. | [12 empty] | DIČ: | [16 empty] | True
0,01
|  | Zpracovatel: | [13 empty] | IČ: | [16 empty] | 0,01
|  |  | Ing. Zdeněk Loup | [12 empty] | DIČ: | [16 empty] | True
Poznámka:
|  | Cena bez DPH | [13 empty] | 338718.37
[8 empty] | Sazba daně |  |  | Základ daně |  |  |  |  | Výše daně
|  | DPH |  | základní |  |  |  | 21% |  |  | 338718.37 |  |  |  |  | 71130.86
|  |  |  | snížená |  |  |  | 15% |  |  | 0 |  |  |  |  | 0
|  |  |  | zákl. přenesená |  |  |  | 21% |  |  | 0 |  |  |  |  | 0
|  |  |  | sníž. přenesená |  |  |  | 15% |  |  | 0 |  |  |  |  | 0
|  |  |  | nulová |  |  |  | 0% |  |  | 0 |  |  |  |  | 0
|  | Cena s DPH | [6 empty] | v |  |  | CZK |  |  |  | 409849.23
|  | Projektant | [11 empty] | Zpracovatel
|  | Datum a podpis: | [7 empty] | Razítko |  |  |  | Datum a podpis: |  |  | Razítko
|  | Objednavatel | [11 empty] | Uchazeč
|  | Datum a podpis: | [7 empty] | Razítko |  |  |  | Datum a podpis: |  |  | Razítko
REKAPITULACE OBJEKTŮ STAVBY A SOUPISŮ PRACÍ
| Kód: | [6 empty] | aa2530
| Stavba: | [6 empty] | Zámecké nám. 46 - stavební úpravy nebytového prostoru
| Místo: | [6 empty] | Frýdek-Místek | [6 empty] | Datum: |  | 2019-07-05
| Zadavatel: | [6 empty] | Statutární město Frýdek-Místek | [6 empty] | Projektant: |  | CIVIL PROJECTS s.r.o. |  |  | Informatívní údaje z listů zakázek
| Uchazeč: | [6 empty] | BESKYDGROUP s.r o | [6 empty] | Zpracovatel: |  | Ing. Zdeněk Loup
| Kód |  |  |  | Popis | [7 empty] | Cena bez DPH [CZK] |  |  |  |  | Cena s DPH [CZK] | Typ | z toho Ostat. náklady [CZK] | DPH [CZK] | Normohodiny [h] | DPH základní [CZK] | DPH snížená [CZK] | DPH základní přenesená [CZK] | DPH snížená přenesená [CZK] | Základna DPH základní | Základna DPH snížená | Základna DPH zákl. přenesená | Základna DPH sníž. přenesená | Základna DPH nulová
| Náklady z rozpočtů | [11 empty] | 338718.37 |  |  |  |  | 409849.23 |  | 0 | 71130.86 | 0 | 71130.86 | 0 | 0 | 0 | 338718.37 | 0 | 0 | 0 | 0 |  | D | 0 | ###NOIMPORT### | IMPORT | {4350a02c-90d1-4d79-8230-13ee77aaa516} | {00000000-0000-0000-0000-000000000000}
/ |  | SO01 |  |  |  | stavební část | [6 empty] | 148239.57 |  |  |  |  | 179369.88 | STA | 0 | 31130.31 | 0 | 31130.31 | 0 | 0 | 0 | 148239.57 | 0 | 0 | 0 | 0 |  |  | 1 |  | IMPORT | {9686938f-f2a1-4f47-9719-d491a6b124de} | {4350a02c-90d1-4d79-8230-13ee77aaa516} | 2
/ |  | SO02 |  |  |  | silnoproudá elektrotechnika | [6 empty] | 147679.44 |  |  |  |  | 178692.12 | STA | 0 | 31012.68 | 0 | 31012.68 | 0 | 0 | 0 | 147679.44 | 0 | 0 | 0 | 0 |  |  | 1 |  | IMPORT | {8c79fb81-7c6d-4bb6-97a2-3d756b4e4f17} | {4350a02c-90d1-4d79-8230-13ee77aaa516} | 2
/ |  | SO03 |  |  |  | zdravotechnika | [6 empty] | 42799.36 |  |  |  |  | 51787.23 | STA | 0 | 8987.87 | 0 | 8987.87 | 0 | 0 | 0 | 42799.36 | 0 | 0 | 0 | 0 |  |  | 1 |  | IMPORT | {f792b9ec-8a08-40f0-81a4-e91456ee58d2} | {4350a02c-90d1-4d79-8230-13ee77aaa516} | 2

## SO01 - stavební část
{9686938f-f2a1-4f47-9719-d491a6b124de}
2
| KRYCÍ LIST SOUPISU PRACÍ | [7 empty] | v --- níže se nacházejí doplnkové a pomocné údaje k sestavám --- v | [8 empty] | False
Stavba:
Zámecké nám. 46 - stavební úpravy nebytového prostoru
Objekt:
SO01 - stavební část
| KSO: |  |  |  |  | CC-CZ:
| Místo: |  | Frýdek-Místek |  |  | Datum: | 2019-07-05
| Zadavatel: |  |  |  |  | IČ:
|  | Statutární město Frýdek-Místek |  |  |  | DIČ:
| Uchazeč: |  |  |  |  | IČ: | 28614321
|  | BESKYDGROUP s.r o |  |  |  | DIČ: | CZ28614321
| Projektant: |  |  |  |  | IČ: | 24306606
|  | CIVIL PROJECTS s.r.o. |  |  |  | DIČ:
| Zpracovatel: |  |  |  |  | IČ:
|  | Ing. Zdeněk Loup |  |  |  | DIČ:
Poznámka:
| Cena bez DPH | [5 empty] | 148239.57
|  |  | Základ daně |  |  | Sazba daně | Výše daně
| DPH | základní | 148239.57 |  |  | 21% | 31130.31
|  | snížená | 0 |  |  | 15% | 0
|  | zákl. přenesená | 0 |  |  | 21% | 0
|  | sníž. přenesená | 0 |  |  | 15% | 0
|  | nulová | 0 |  |  | 0% | 0
| Cena s DPH |  |  | v | CZK |  | 179369.88
| Projektant |  |  | Zpracovatel
| Datum a podpis: |  | Razítko | Datum a podpis: |  |  | Razítko
| Objednavatel |  |  | Uchazeč
| Datum a podpis: |  | Razítko | Datum a podpis: |  |  | Razítko
REKAPITULACE ČLENĚNÍ SOUPISU PRACÍ
Stavba:
Zámecké nám. 46 - stavební úpravy nebytového prostoru
Objekt:
SO01 - stavební část
Místo: |  |  | Frýdek-Místek |  |  | Datum: | 2019-07-05
Zadavatel: |  |  | Statutární město Frýdek-Místek |  |  | Projektant: | CIVIL PROJECTS s.r.o.
Uchazeč: |  |  | BESKYDGROUP s.r o |  |  | Zpracovatel: | Ing. Zdeněk Loup
Kód dílu - Popis | [6 empty] | Cena celkem [CZK]
Náklady ze soupisu prací | [6 empty] | 148239.57 | [11 empty] | -1
| HSV - Práce a dodávky HSV | [5 empty] | 82201.38
| 3 - Svislé a kompletní konstrukce | [5 empty] | 13322.19
| 4 - Vodorovné konstrukce | [5 empty] | 5199.6
| 6 - Úpravy povrchů, podlahy a osazování výplní | [5 empty] | 49742.39
| 9 - Ostatní konstrukce a práce, bourání | [5 empty] | 8758.92
| 997 - Přesun sutě | [5 empty] | 2471.73
| 998 - Přesun hmot | [5 empty] | 2706.55
| PSV - Práce a dodávky PSV | [5 empty] | 66038.19
| 713 - Izolace tepelné | [5 empty] | 1777.92
| 751 - Vzduchotechnika | [5 empty] | 4450
| 763 - Konstrukce suché výstavby | [5 empty] | 15711.89
| 766 - Konstrukce truhlářské | [5 empty] | 8722
| 771 - Podlahy z dlaždic | [5 empty] | 15195.01
| 781 - Dokončovací práce - obklady | [5 empty] | 6285.47
| 783 - Dokončovací práce - nátěry | [5 empty] | 1233
| 784 - Dokončovací práce - malby a tapety | [5 empty] | 12662.9
SOUPIS PRACÍ
Stavba:
Zámecké nám. 46 - stavební úpravy nebytového prostoru
Objekt:
SO01 - stavební část
Místo: |  |  | Frýdek-Místek |  |  | Datum: | 2019-07-05
Zadavatel: |  |  | Statutární město Frýdek-Místek |  |  | Projektant: | CIVIL PROJECTS s.r.o.
Uchazeč: |  |  | BESKYDGROUP s.r o |  |  | Zpracovatel: | Ing. Zdeněk Loup
PČ | Typ | Kód | Popis | MJ | Množství | J.cena [CZK] | Cena celkem [CZK] | Cenová soustava |  | DPH | J. Nh [h] | Nh celkem [h] | J. hmotnost [t] | Hmotnost celkem [t] | J. suť [t] | Suť Celkem [t]
Náklady soupisu celkem | [6 empty] | 148239.57 |  |  |  |  | 0 |  | 8.4573 |  | 1.4022 |  | D | -1 | [10 empty] | 148239.57
| D | HSV | Práce a dodávky HSV |  |  |  | 82201.38 |  |  |  |  | 0 |  | 7.742 |  | 0.7996 | 1 | D | 0 |  |  |  | ROZPOCET | [6 empty] | 82201.38
| D | 3 | Svislé a kompletní konstrukce |  |  |  | 13322.19 |  |  |  |  | 0 |  | 1.3312 |  | 0 | 1 | D | 1 |  |  |  | ROZPOCET | [6 empty] | 13322.19
1 | K | 342272225 | Příčka z pórobetonových hladkých tvárnic na tenkovrstvou maltu tl 100 mm | m2 | 2.53 | 639 | 1616.67 | CS ÚRS 2019 01 |  | základní |  | 0 | 0.06917 | 0.175 | 0 | 0 | 4 | K | 2 |  |  |  | ROZPOCET | 1616.67 | 0 | 0 | 0 | 0 | 1 | 1616.67 | 4 | 1676418124
| VV |  | 0,5*3,3+0,8*1,1 |  | 2.53 | [12 empty] | VV | 2 | 2 | True | 1 | ROZPOCET
2 | K | 342272245 | Příčka z pórobetonových hladkých tvárnic na tenkovrstvou maltu tl 150 mm | m2 | 10.56 | 867 | 9155.52 | CS ÚRS 2019 01 |  | základní |  | 0 | 0.10325 | 1.0903 | 0 | 0 | 4 | K | 2 |  |  |  | ROZPOCET | 9155.52 | 0 | 0 | 0 | 0 | 1 | 9155.52 | 4 | 66528448
| VV |  | 3,3*3,2 |  | 10.56 | [12 empty] | VV | 2 | 2 | True | 1 | ROZPOCET
3 | K | 317142422 | Překlad nenosný pórobetonový š 100 mm v do 250 mm na tenkovrstvou maltu dl do 1250 mm | kus | 1 | 1200 | 1200 | CS ÚRS 2019 01 |  | základní |  | 0 | 0.02628 | 0.02628 | 0 | 0 | 4 | K | 2 |  |  |  | ROZPOCET | 1200 | 0 | 0 | 0 | 0 | 1 | 1200 | 4 | -1306941809
4 | K | 317142442 | Překlad nenosný pórobetonový š 150 mm v do 250 mm na tenkovrstvou maltu dl do 1250 mm | kus | 1 | 1350 | 1350 | CS ÚRS 2019 01 |  | základní |  | 0 | 0.03963 | 0.03963 | 0 | 0 | 4 | K | 2 |  |  |  | ROZPOCET | 1350 | 0 | 0 | 0 | 0 | 1 | 1350 | 4 | 429033612
| D | 4 | Vodorovné konstrukce |  |  |  | 5199.6 |  |  |  |  | 0 |  | 1.0917 |  | 0 | 1 | D | 1 |  |  |  | ROZPOCET | [6 empty] | 5199.6
5 | K | 430321313 | Schodišťová konstrukce a rampa ze ŽB tř. C 16/20 | m3 | 0.473 | 3950 | 1868.35 | CS ÚRS 2019 01 |  | základní |  | 0 | 2.2564 | 1.0673 | 0 | 0 | 4 | K | 2 |  |  |  | ROZPOCET | 1868.35 | 0 | 0 | 0 | 0 | 1 | 1868.35 | 4 | -865283079
| VV |  | 1,35*0,35 |  | 0.473 | [12 empty] | VV | 2 | 2 | True | 1 | ROZPOCET
6 | K | 430361121 | Výztuž schodišťové konstrukce a rampy betonářskou ocelí 10 216 | t | 0.01 | 46250 | 462.5 | CS ÚRS 2019 01 |  | základní |  | 0 | 1.0389 | 0.010389 | 0 | 0 | 4 | K | 2 |  |  |  | ROZPOCET | 462.5 | 0 | 0 | 0 | 0 | 1 | 462.5 | 4 | 736390423
7 | K | 434351141 | Zřízení bednění stupňů přímočarých schodišť | m2 | 2.125 | 1246 | 2647.75 | CS ÚRS 2019 01 |  | základní |  | 0 | 0.00658 | 0.013983 | 0 | 0 | 4 | K | 2 |  |  |  | ROZPOCET | 2647.75 | 0 | 0 | 0 | 0 | 1 | 2647.75 | 4 | 512393713
| VV |  | 0,25*8,5 |  | 2.125 | [12 empty] | VV | 2 | 2 | True | 1 | ROZPOCET
8 | K | 434351142 | Odstranění bednění stupňů přímočarých schodišť | m2 | 2.125 | 104 | 221 | CS ÚRS 2019 01 |  | základní |  | 0 | 0 | 0 | 0 | 0 | 4 | K | 2 |  |  |  | ROZPOCET | 221 | 0 | 0 | 0 | 0 | 1 | 221 | 4 | 773451773
| D | 6 | Úpravy povrchů, podlahy a osazování výplní |  |  |  | 49742.39 |  |  |  |  | 0 |  | 5.3085 |  | 0 | 1 | D | 1 |  |  |  | ROZPOCET | [6 empty] | 49742.39
9 | K | 612135000 | Vyrovnání podkladu vnitřních stěn maltou vápennou tl do 10 mm | m2 | 23.98 | 95 | 2278.1 | CS ÚRS 2019 01 |  | základní |  | 0 | 0.0167 | 0.40047 | 0 | 0 | 4 | K | 2 |  |  |  | ROZPOCET | 2278.1 | 0 | 0 | 0 | 0 | 1 | 2278.1 | 4 | -1185747591
| VV |  | (6,7+6,13+6,85+4,3)*1,0 |  | 23.98 | [12 empty] | VV | 2 | 2 | True | 1 | ROZPOCET
10 | K | 612321111 | Vápenocementová omítka hrubá jednovrstvá zatřená vnitřních stěn nanášená ručně | m2 | 25.08 | 229 | 5743.32 | CS ÚRS 2019 01 |  | základní |  | 0 | 0.01575 | 0.39501 | 0 | 0 | 4 | K | 2 |  |  |  | ROZPOCET | 5743.32 | 0 | 0 | 0 | 0 | 1 | 5743.32 | 4 | -1473826357
| VV |  | 7,6*3,3 |  | 25.08 | [12 empty] | VV | 2 | 2 | True | 1 | ROZPOCET
11 | K | 612321141 | Vápenocementová omítka štuková dvouvrstvá vnitřních stěn nanášená ručně | m2 | 45.67 | 354 | 16167.18 | CS ÚRS 2019 01 |  | základní |  | 0 | 0.01838 | 0.83941 | 0 | 0 | 4 | K | 2 |  |  |  | ROZPOCET | 16167.18 | 0 | 0 | 0 | 0 | 1 | 16167.18 | 4 | -611746834
| VV |  | 3,4*3,3+10,3*1,5 |  | 26.67 | [12 empty] | VV | 2 | 2 | True | 0 | ROZPOCET
| VV |  | 0,5*38 "oprava po instalacích vedlejší vstup |  | 19 | [12 empty] | VV | 2 | 2 | True | 0 | ROZPOCET
| VV |  | Součet |  | 45.67 | [12 empty] | VV | 2 | 4 | True | 1 | ROZPOCET
12 | K | 612325103 | Vápenocementová hrubá omítka rýh ve stěnách šířky přes 300 mm | m2 | 19 | 453 | 8607 | CS ÚRS 2019 01 |  | základní |  | 0 | 0.0389 | 0.7391 | 0 | 0 | 4 | K | 2 |  |  |  | ROZPOCET | 8607 | 0 | 0 | 0 | 0 | 1 | 8607 | 4 | 1844661555
| VV |  | 0,5*38 |  | 19 | [12 empty] | VV | 2 | 2 | True | 1 | ROZPOCET
13 | K | 612325402 | Oprava vnitřní vápenocementové hrubé omítky stěn v rozsahu plochy do 30% | m2 | 75.777 | 125 | 9472.13 | CS ÚRS 2019 01 |  | základní |  | 0 | 0.0157 | 1.1897 | 0 | 0 | 4 | K | 2 |  |  |  | ROZPOCET | 9472.13 | 0 | 0 | 0 | 0 | 1 | 9472.13 | 4 | -1378096937
| VV |  | (6,7+6,13+6,85+4,3)*3,16 |  | 75.777 | [12 empty] | VV | 2 | 2 | True | 1 | ROZPOCET
14 | K | 631311114 | Mazanina tl do 80 mm z betonu prostého bez zvýšených nároků na prostředí tř. C 16/20 | m3 | 0.747 | 3165 | 2364.26 | CS ÚRS 2019 01 |  | základní |  | 0 | 2.2563 | 1.6855 | 0 | 0 | 4 | K | 2 |  |  |  | ROZPOCET | 2364.26 | 0 | 0 | 0 | 0 | 1 | 2364.26 | 4 | -1063383159
| VV |  | 0,05*1,35*4,5 |  | 0.304 | [12 empty] | VV | 2 | 2 | True | 0 | ROZPOCET
| VV |  | 0,08*1,2*3,75 |  | 0.36 | [12 empty] | VV | 2 | 2 | True | 0 | ROZPOCET
| VV |  | 0,05*1,66*1,0 "vedlejší vstup |  | 0.083 | [12 empty] | VV | 2 | 2 | True | 0 | ROZPOCET
| VV |  | Součet |  | 0.747 | [12 empty] | VV | 2 | 4 | True | 1 | ROZPOCET
15 | K | 631319195 | Příplatek k mazanině tl do 80 mm za plochu do 5 m2 | m3 | 0.747 | 1234 | 921.8 | CS ÚRS 2019 01 |  | základní |  | 0 | 0 | 0 | 0 | 0 | 4 | K | 2 |  |  |  | ROZPOCET | 921.8 | 0 | 0 | 0 | 0 | 1 | 921.8 | 4 | -1744687637
16 | K | 631362021 | Výztuž mazanin svařovanými sítěmi Kari | t | 0.016 | 35100 | 561.6 | CS ÚRS 2019 01 |  | základní |  | 0 | 1.0628 | 0.017004 | 0 | 0 | 4 | K | 2 |  |  |  | ROZPOCET | 561.6 | 0 | 0 | 0 | 0 | 1 | 561.6 | 4 | 134361402
| VV |  | 3,03*(1,2*3,75)*1,15/1000 |  | 0.016 | [12 empty] | VV | 2 | 2 | True | 1 | ROZPOCET
17 | K | 642942611 | Osazování zárubní nebo rámů dveřních kovových do 2,5 m2 na montážní pěnu | kus | 2 | 865 | 1730 | CS ÚRS 2019 01 |  | základní |  | 0 | 0.00048 | 0.00096 | 0 | 0 | 4 | K | 2 |  |  |  | ROZPOCET | 1730 | 0 | 0 | 0 | 0 | 1 | 1730 | 4 | 1356870438
18 | M | 55331413 | zárubeň ocelová pro pórobeton s drážkou 150 700 levá,pravá | kus | 1 | 998 | 998 | CS ÚRS 2019 01 |  | základní |  | 0 | 0.02198 | 0.02198 | 0 | 0 | 8 | M | 2 |  |  |  | ROZPOCET | 998 | 0 | 0 | 0 | 0 | 1 | 998 | 4 | 1022989059
19 | M | 55331400 | zárubeň ocelová pro pórobeton s drážkou 100 700 levá,pravá | kus | 1 | 899 | 899 | CS ÚRS 2019 01 |  | základní |  | 0 | 0.01936 | 0.01936 | 0 | 0 | 8 | M | 2 |  |  |  | ROZPOCET | 899 | 0 | 0 | 0 | 0 | 1 | 899 | 4 | -1038767738
| D | 9 | Ostatní konstrukce a práce, bourání |  |  |  | 8758.92 |  |  |  |  | 0 |  | 0.010672 |  | 0.7996 | 1 | D | 1 |  |  |  | ROZPOCET | [6 empty] | 8758.92
20 | K | 949101111 | Lešení pomocné pro objekty pozemních staveb s lešeňovou podlahou v do 1,9 m zatížení do 150 kg/m2 | m2 | 13.44 | 79 | 1061.76 | CS ÚRS 2019 01 |  | základní |  | 0 | 0.00013 | 0.0017472 | 0 | 0 | 4 | K | 2 |  |  |  | ROZPOCET | 1061.76 | 0 | 0 | 0 | 0 | 1 | 1061.76 | 4 | -1051398458
| VV |  | 2,4*3,6+4*1,2 |  | 13.44 | [12 empty] | VV | 2 | 2 | True | 1 | ROZPOCET
21 | K | 978013161 | Otlučení (osekání) vnitřní vápenné nebo vápenocementové omítky stěn v rozsahu do 50 % | m2 | 23.98 | 42 | 1007.16 | CS ÚRS 2019 01 |  | základní |  | 0 | 0 | 0 | 0.02 | 0.4796 | 4 | K | 2 |  |  |  | ROZPOCET | 1007.16 | 0 | 0 | 0 | 0 | 1 | 1007.16 | 4 | 1170984880
| VV |  | (6,7+6,13+6,85+4,3)*1,0 |  | 23.98 | [12 empty] | VV | 2 | 2 | True | 1 | ROZPOCET
22 | K | 9780R1 | Zazdívky po instalacích | Nh | 8 | 300 | 2400 |  |  | základní |  | 0 | 0 | 0 | 0.02 | 0.16 | 4 | K | 2 |  |  |  | ROZPOCET | 2400 | 0 | 0 | 0 | 0 | 1 | 2400 | 4 | -11794333
23 | K | 9780R2 | Demontáže světel | Nh | 8 | 300 | 2400 |  |  | základní |  | 0 | 0 | 0 | 0.02 | 0.16 | 4 | K | 2 |  |  |  | ROZPOCET | 2400 | 0 | 0 | 0 | 0 | 1 | 2400 | 4 | 1245491572
75 | M | 63465122 | zrcadlo nemontované čiré tl 3mm max. rozměr 3210x2250mm | m2 | 1.05 | 800 | 840 | CS ÚRS 2019 01 |  | základní |  | 0 | 0.0075 | 0.007875 | 0 | 0 | 32 | M | 2 |  |  |  | ROZPOCET | 840 | 0 | 0 | 0 | 0 | 1 | 840 | 16 | 812355134
| VV |  | 1*1,05 'Přepočtené koeficientem množství |  | 1.05 | [12 empty] | VV | 2 | 2 | False | 1 | ROZPOCET
76 | M | 55431099 | dávkovač tekutého mýdla bílý 0,35L | kus | 1.05 | 500 | 525 | CS ÚRS 2019 01 |  | základní |  | 0 | 0.0005 | 0.000525 | 0 | 0 | 32 | M | 2 |  |  |  | ROZPOCET | 525 | 0 | 0 | 0 | 0 | 1 | 525 | 16 | -240239732
| VV |  | 1*1,05 'Přepočtené koeficientem množství |  | 1.05 | [12 empty] | VV | 2 | 2 | False | 1 | ROZPOCET
77 | M | 55431093 | zásobník toaletních papírů komaxit bílý D 220mm | kus | 1.05 | 500 | 525 | CS ÚRS 2019 01 |  | základní |  | 0 | 0.0005 | 0.000525 | 0 | 0 | 32 | M | 2 |  |  |  | ROZPOCET | 525 | 0 | 0 | 0 | 0 | 1 | 525 | 16 | -252121617
| VV |  | 1*1,05 'Přepočtené koeficientem množství |  | 1.05 | [12 empty] | VV | 2 | 2 | False | 1 | ROZPOCET
| D | 997 | Přesun sutě |  |  |  | 2471.73 |  |  |  |  | 0 |  | 0 |  | 0 | 1 | D | 1 |  |  |  | ROZPOCET | [6 empty] | 2471.73
24 | K | 997013211 | Vnitrostaveništní doprava suti a vybouraných hmot pro budovy v do 6 m ručně | t | 1.402 | 500 | 701 | CS ÚRS 2019 01 |  | základní |  | 0 | 0 | 0 | 0 | 0 | 4 | K | 2 |  |  |  | ROZPOCET | 701 | 0 | 0 | 0 | 0 | 1 | 701 | 4 | -249203430
25 | K | 997221561 | Vodorovná doprava suti z kusových materiálů do 1 km | t | 1.402 | 300 | 420.6 | CS ÚRS 2017 01 |  | základní |  | 0 | 0 | 0 | 0 | 0 | 4 | K | 2 |  |  |  | ROZPOCET | 420.6 | 0 | 0 | 0 | 0 | 1 | 420.6 | 4 | 192921777
26 | K | 997221569 | Příplatek ZKD 1 km u vodorovné dopravy suti z kusových materiálů | t | 5.608 | 25 | 140.2 | CS ÚRS 2017 01 |  | základní |  | 0 | 0 | 0 | 0 | 0 | 4 | K | 2 |  |  |  | ROZPOCET | 140.2 | 0 | 0 | 0 | 0 | 1 | 140.2 | 4 | -1327077815
| P |  | Poznámka k položce: dalších 4 km | [14 empty] | P | 2
| VV |  | 1,402*4 'Přepočtené koeficientem množství |  | 5.608 | [12 empty] | VV | 2 | 2 | False | 1 | ROZPOCET
27 | K | 997221611 | Nakládání suti na dopravní prostředky pro vodorovnou dopravu | t | 1.402 | 78 | 109.36 | CS ÚRS 2017 01 |  | základní |  | 0 | 0 | 0 | 0 | 0 | 4 | K | 2 |  |  |  | ROZPOCET | 109.36 | 0 | 0 | 0 | 0 | 1 | 109.36 | 4 | -68323928
28 | K | R005 | Poplatek za skladku-suť | t | 1.402 | 785 | 1100.57 |  |  | základní |  | 0 | 0 | 0 | 0 | 0 | 4 | K | 2 |  |  |  | ROZPOCET | 1100.57 | 0 | 0 | 0 | 0 | 1 | 1100.57 | 4 | -783606631
| D | 998 | Přesun hmot |  |  |  | 2706.55 |  |  |  |  | 0 |  | 0 |  | 0 | 1 | D | 1 |  |  |  | ROZPOCET | [6 empty] | 2706.55
29 | K | 998011001 | Přesun hmot pro budovy zděné v do 6 m | t | 7.733 | 350 | 2706.55 | CS ÚRS 2019 01 |  | základní |  | 0 | 0 | 0 | 0 | 0 | 4 | K | 2 |  |  |  | ROZPOCET | 2706.55 | 0 | 0 | 0 | 0 | 1 | 2706.55 | 4 | 1627896333
| D | PSV | Práce a dodávky PSV |  |  |  | 66038.19 |  |  |  |  | 0 |  | 0.71526 |  | 0.60257 | 2 | D | 0 |  |  |  | ROZPOCET | [6 empty] | 66038.19
| D | 713 | Izolace tepelné |  |  |  | 1777.92 |  |  |  |  | 0 |  | 0.026387 |  | 0 | 2 | D | 1 |  |  |  | ROZPOCET | [6 empty] | 1777.92
30 | K | 713121111 | Montáž izolace tepelné podlah volně kladenými rohožemi, pásy, dílci, deskami 1 vrstva | m2 | 4.62 | 35 | 161.7 | CS ÚRS 2019 01 |  | základní |  | 0 | 0 | 0 | 0 | 0 | 16 | K | 2 |  |  |  | ROZPOCET | 161.7 | 0 | 0 | 0 | 0 | 1 | 161.7 | 16 | 1478857863
| VV |  | 1,2*3,85 |  | 4.62 | [12 empty] | VV | 2 | 2 | True | 1 | ROZPOCET
31 | M | BCL.0001302.URS | deska z pěnového polystyrenu EPS 200 S 1000 x 500 x 160 mm | m2 | 4.712 | 343 | 1616.22 | CS ÚRS 2019 01 |  | základní |  | 0 | 0.0056 | 0.026387 | 0 | 0 | 32 | M | 2 |  |  |  | ROZPOCET | 1616.22 | 0 | 0 | 0 | 0 | 1 | 1616.22 | 16 | 2048222326
| VV |  | 4,62*1,02 'Přepočtené koeficientem množství |  | 4.712 | [12 empty] | VV | 2 | 2 | False | 1 | ROZPOCET
| D | 751 | Vzduchotechnika |  |  |  | 4450 |  |  |  |  | 0 |  | 0.0102 |  | 0 | 2 | D | 1 |  |  |  | ROZPOCET | [6 empty] | 4450
32 | K | 751111051 | Mtž vent ax ntl podhledového D do 100 mm | kus | 1 | 450 | 450 | CS ÚRS 2019 01 |  | základní |  | 0 | 0 | 0 | 0 | 0 | 16 | K | 2 |  |  |  | ROZPOCET | 450 | 0 | 0 | 0 | 0 | 1 | 450 | 16 | -1082688584
33 | M | 42914103 | ventilátor axiální potrubní skříň z plastu průtok 200m3/h D 120-125mm 25W IP44 | kus | 1 | 1250 | 1250 | CS ÚRS 2019 01 |  | základní |  | 0 | 0.0006 | 0.0006 | 0 | 0 | 32 | M | 2 |  |  |  | ROZPOCET | 1250 | 0 | 0 | 0 | 0 | 1 | 1250 | 16 | 1572909500
34 | K | 751510041 | Vzduchotechnické potrubí pozink kruhové spirálně vinuté D do 100 mm | m | 5 | 300 | 1500 | CS ÚRS 2019 01 |  | základní |  | 0 | 0.00175 | 0.00875 | 0 | 0 | 16 | K | 2 |  |  |  | ROZPOCET | 1500 | 0 | 0 | 0 | 0 | 1 | 1500 | 16 | -2011852942
35 | K | 751572101 | Uchycení potrubí kruhového pomocí objímky kotvenou do betonu D do 100 mm | m | 5 | 250 | 1250 | CS ÚRS 2019 01 |  | základní |  | 0 | 0.00017 | 0.00085 | 0 | 0 | 16 | K | 2 |  |  |  | ROZPOCET | 1250 | 0 | 0 | 0 | 0 | 1 | 1250 | 16 | 411827714
| D | 763 | Konstrukce suché výstavby |  |  |  | 15711.89 |  |  |  |  | 0 |  | 0.16827 |  | 0 | 2 | D | 1 |  |  |  | ROZPOCET | [6 empty] | 15711.89
36 | K | 763131411 | SDK podhled desky 1xA 12,5 bez TI dvouvrstvá spodní kce profil CD+UD | m2 | 3 | 650 | 1950 | CS ÚRS 2019 01 |  | základní |  | 0 | 0.01223 | 0.03669 | 0 | 0 | 16 | K | 2 |  |  |  | ROZPOCET | 1950 | 0 | 0 | 0 | 0 | 1 | 1950 | 16 | -101617902
| VV |  | 5*0,6 |  | 3 | [12 empty] | VV | 2 | 2 | True | 1 | ROZPOCET
37 | K | 763135101 | Montáž SDK kazetového podhledu z kazet 600x600 mm na zavěšenou viditelnou nosnou konstrukci | m2 | 13.44 | 500 | 6720 | CS ÚRS 2019 01 |  | základní |  | 0 | 0.00139 | 0.018682 | 0 | 0 | 16 | K | 2 |  |  |  | ROZPOCET | 6720 | 0 | 0 | 0 | 0 | 1 | 6720 | 16 | -569706755
| VV |  | 2,4*3,6+4*1,2 |  | 13.44 | [12 empty] | VV | 2 | 2 | True | 1 | ROZPOCET
38 | M | 59030570 | podhled kazetový bez děrování viditelný rastr tl 10mm 600x600mm | m2 | 14.112 | 499 | 7041.89 | CS ÚRS 2019 01 |  | základní |  | 0 | 0.008 | 0.1129 | 0 | 0 | 32 | M | 2 |  |  |  | ROZPOCET | 7041.89 | 0 | 0 | 0 | 0 | 1 | 7041.89 | 16 | -1635468728
| VV |  | 13,44*1,05 'Přepočtené koeficientem množství |  | 14.112 | [12 empty] | VV | 2 | 2 | False | 1 | ROZPOCET
| D | 766 | Konstrukce truhlářské |  |  |  | 8722 |  |  |  |  | 0 |  | 0.0387 |  | 0.048 | 2 | D | 1 |  |  |  | ROZPOCET | [6 empty] | 8722
39 | K | 766660729 | Montáž dveřního interiérového kování - štítku s klikou | kus | 4 | 350 | 1400 | CS ÚRS 2019 01 |  | základní |  | 0 | 0 | 0 | 0 | 0 | 16 | K | 2 |  |  |  | ROZPOCET | 1400 | 0 | 0 | 0 | 0 | 1 | 1400 | 16 | -233908825
40 | M | 54914622 | kování dveřní vrchní klika včetně štítu a montážního materiálu BB 72 matný nikl | kus | 4 | 600 | 2400 | CS ÚRS 2019 01 |  | základní |  | 0 | 0.0012 | 0.0048 | 0 | 0 | 32 | M | 2 |  |  |  | ROZPOCET | 2400 | 0 | 0 | 0 | 0 | 1 | 2400 | 16 | -2082911325
41 | M | 54925015 | zámek stavební zadlabací dozický 02-03 levý Zn | kus | 2 | 199 | 398 | CS ÚRS 2019 01 |  | základní |  | 0 | 0.00045 | 0.0009 | 0 | 0 | 32 | M | 2 |  |  |  | ROZPOCET | 398 | 0 | 0 | 0 | 0 | 1 | 398 | 16 | 1618796385
42 | K | 766691914 | Vyvěšení nebo zavěšení dřevěných křídel dveří pl do 2 m2 | kus | 2 | 12 | 24 | CS ÚRS 2019 01 |  | základní |  | 0 | 0 | 0 | 0.024 | 0.048 | 16 | K | 2 |  |  |  | ROZPOCET | 24 | 0 | 0 | 0 | 0 | 1 | 24 | 16 | -591668312
43 | M | 61162932 | dveře vnitřní hladké laminované světlý plné 1křídlé 700x1970mm dub | kus | 2 | 2250 | 4500 | CS ÚRS 2019 01 |  | základní |  | 0 | 0.0165 | 0.033 | 0 | 0 | 32 | M | 2 |  |  |  | ROZPOCET | 4500 | 0 | 0 | 0 | 0 | 1 | 4500 | 16 | 1202373623
| D | 771 | Podlahy z dlaždic |  |  |  | 15195.01 |  |  |  |  | 0 |  | 0.2643 |  | 0.55457 | 2 | D | 1 |  |  |  | ROZPOCET | [6 empty] | 15195.01
44 | K | 771161022 | Montáž profilu pro schodové hrany | m | 4.5 | 125 | 562.5 | CS ÚRS 2019 01 |  | základní |  | 0 | 0.00034 | 0.00153 | 0 | 0 | 16 | K | 2 |  |  |  | ROZPOCET | 562.5 | 0 | 0 | 0 | 0 | 1 | 562.5 | 16 | -1613189959
| VV |  | 1,2+0,35+2*0,125+1,35*2 |  | 4.5 | [12 empty] | VV | 2 | 2 | True | 1 | ROZPOCET
45 | M | 59054140 | profil schodový protiskluzový ušlechtilá ocel V2A R10 V6 2x1000mm | m | 4.95 | 425 | 2103.75 | CS ÚRS 2019 01 |  | základní |  | 0 | 3e-05 | 0.0001485 | 0 | 0 | 32 | M | 2 |  |  |  | ROZPOCET | 2103.75 | 0 | 0 | 0 | 0 | 1 | 2103.75 | 16 | 730449167
| VV |  | 4,5*1,1 'Přepočtené koeficientem množství |  | 4.95 | [12 empty] | VV | 2 | 2 | False | 1 | ROZPOCET
46 | K | 771471810 | Demontáž soklíků z dlaždic keramických kladených do malty rovných | m | 23.98 | 35 | 839.3 | CS ÚRS 2019 01 |  | základní |  | 0 | 0 | 0 | 0.01174 | 0.28153 | 16 | K | 2 |  |  |  | ROZPOCET | 839.3 | 0 | 0 | 0 | 0 | 1 | 839.3 | 16 | 1899871628
| VV |  | 6,7+6,13+6,85+4,3 |  | 23.98 | [12 empty] | VV | 2 | 2 | True | 1 | ROZPOCET
47 | K | 771573810 | Demontáž podlah z dlaždic keramických lepených | m2 | 7.735 | 75 | 580.13 | CS ÚRS 2019 01 |  | základní |  | 0 | 0 | 0 | 0.0353 | 0.27305 | 16 | K | 2 |  |  |  | ROZPOCET | 580.13 | 0 | 0 | 0 | 0 | 1 | 580.13 | 16 | -531841172
| VV |  | 1,66*1,0+1,35*4,5 |  | 7.735 | [12 empty] | VV | 2 | 2 | True | 1 | ROZPOCET
48 | K | 771151011 | Samonivelační stěrka podlah pevnosti 20 MPa tl 3 mm | m2 | 5.28 | 299 | 1578.72 | CS ÚRS 2019 01 |  | základní |  | 0 | 0.00455 | 0.024024 | 0 | 0 | 16 | K | 2 |  |  |  | ROZPOCET | 1578.72 | 0 | 0 | 0 | 0 | 1 | 1578.72 | 16 | 729599085
| VV |  | 1,2*4,4 |  | 5.28 | [12 empty] | VV | 2 | 2 | True | 1 | ROZPOCET
49 | K | 771274231 | Montáž obkladů podstupnic z dlaždic hladkých keramických flexibilní lepidlo v do 150 mm | m | 1 | 300 | 300 | CS ÚRS 2019 01 |  | základní |  | 0 | 0.00075 | 0.00075 | 0 | 0 | 16 | K | 2 |  |  |  | ROZPOCET | 300 | 0 | 0 | 0 | 0 | 1 | 300 | 16 | -580249782
| VV |  | 2-1,35+0,35 |  | 1 | [12 empty] | VV | 2 | 2 | True | 1 | ROZPOCET
50 | K | 771274233 | Montáž obkladů podstupnic z dlaždic hladkých keramických flexibilní lepidlo v do 250 mm | m | 1.2 | 320 | 384 | CS ÚRS 2019 01 |  | základní |  | 0 | 0.00128 | 0.001536 | 0 | 0 | 16 | K | 2 |  |  |  | ROZPOCET | 384 | 0 | 0 | 0 | 0 | 1 | 384 | 16 | 1501401907
| VV |  | 1,2 |  | 1.2 | [12 empty] | VV | 2 | 2 | True | 1 | ROZPOCET
51 | K | 771474112 | Montáž soklů z dlaždic keramických rovných flexibilní lepidlo v do 90 mm | m | 24.05 | 69 | 1659.45 | CS ÚRS 2019 01 |  | základní |  | 0 | 0.00043 | 0.010341 | 0 | 0 | 16 | K | 2 |  |  |  | ROZPOCET | 1659.45 | 0 | 0 | 0 | 0 | 1 | 1659.45 | 16 | 1805131407
| VV |  | 6,7+6,2+6,85+4,3 |  | 24.05 | [12 empty] | VV | 2 | 2 | True | 1 | ROZPOCET
52 | M | 59761416 | sokl-dlažba keramická slinutá hladká do interiéru i exteriéru 300x80mm | kus | 97.001 | 25 | 2425.03 | CS ÚRS 2019 01 |  | základní |  | 0 | 0.00045 | 0.04365 | 0 | 0 | 32 | M | 2 |  |  |  | ROZPOCET | 2425.03 | 0 | 0 | 0 | 0 | 1 | 2425.03 | 16 | -1006152499
| VV |  | (6,7+6,2+6,85+4,3)/0,3*1,1 |  | 88.183 | [12 empty] | VV | 2 | 2 | True | 1 | ROZPOCET
| VV |  | 88,183*1,1 'Přepočtené koeficientem množství |  | 97.001 | [12 empty] | VV | 2 | 2 | False | 1 | ROZPOCET
53 | K | 771574111 | Montáž podlah keramických hladkých lepených flexibilním lepidlem do 9 ks/m2 | m2 | 6.76 | 385 | 2602.6 | CS ÚRS 2019 01 |  | základní |  | 0 | 0.0075 | 0.0507 | 0 | 0 | 16 | K | 2 |  |  |  | ROZPOCET | 2602.6 | 0 | 0 | 0 | 0 | 1 | 2602.6 | 16 | -878509797
| VV |  | 2,1+1,2+1,8 |  | 5.1 | [12 empty] | VV | 2 | 2 | True | 0 | ROZPOCET
| VV |  | 1,66*1,0 "vedlejší vstup |  | 1.66 | [12 empty] | VV | 2 | 2 | True | 0 | ROZPOCET
| VV |  | Součet |  | 6.76 | [12 empty] | VV | 2 | 4 | True | 1 | ROZPOCET
54 | M | 59761011 | dlažba keramická slinutá hladká do interiéru i exteriéru do 9ks/m2 | m2 | 7.436 | 225 | 1673.1 | CS ÚRS 2019 01 |  | základní |  | 0 | 0.0177 | 0.13162 | 0 | 0 | 32 | M | 2 |  |  |  | ROZPOCET | 1673.1 | 0 | 0 | 0 | 0 | 1 | 1673.1 | 16 | 259750107
| VV |  | 6,76*1,1 'Přepočtené koeficientem množství |  | 7.436 | [12 empty] | VV | 2 | 2 | False | 1 | ROZPOCET
55 | K | 771577111 | Příplatek k montáž podlah keramických za plochu do 5 m2 | m2 | 3 | 39 | 117 | CS ÚRS 2019 01 |  | základní |  | 0 | 0 | 0 | 0 | 0 | 16 | K | 2 |  |  |  | ROZPOCET | 117 | 0 | 0 | 0 | 0 | 1 | 117 | 16 | -855340255
| VV |  | (1+1,5)*1,2 |  | 3 | [12 empty] | VV | 2 | 2 | True | 1 | ROZPOCET
56 | K | 771577112 | Příplatek k montáž podlah keramických za omezený prostor | m2 | 3 | 45 | 135 | CS ÚRS 2019 01 |  | základní |  | 0 | 0 | 0 | 0 | 0 | 16 | K | 2 |  |  |  | ROZPOCET | 135 | 0 | 0 | 0 | 0 | 1 | 135 | 16 | 257552977
| VV |  | (1+1,5)*1,2 |  | 3 | [12 empty] | VV | 2 | 2 | True | 1 | ROZPOCET
57 | K | 998771101 | Přesun hmot tonážní pro podlahy z dlaždic v objektech v do 6 m | t | 0.264 | 888 | 234.43 | CS ÚRS 2019 01 |  | základní |  | 0 | 0 | 0 | 0 | 0 | 16 | K | 2 |  |  |  | ROZPOCET | 234.43 | 0 | 0 | 0 | 0 | 1 | 234.43 | 16 | 1755863391
| D | 781 | Dokončovací práce - obklady |  |  |  | 6285.47 |  |  |  |  | 0 |  | 0.16052 |  | 0 | 2 | D | 1 |  |  |  | ROZPOCET | [6 empty] | 6285.47
58 | K | 781111011 | Ometení (oprášení) stěny při přípravě podkladu | m2 | 7.8 | 20 | 156 | CS ÚRS 2019 01 |  | základní |  | 0 | 0 | 0 | 0 | 0 | 16 | K | 2 |  |  |  | ROZPOCET | 156 | 0 | 0 | 0 | 0 | 1 | 156 | 16 | -651662702
| VV |  | 5,2*1,5 |  | 7.8 | [12 empty] | VV | 2 | 2 | True | 1 | ROZPOCET
59 | K | 781121011 | Nátěr penetrační na stěnu | m2 | 7.8 | 15 | 117 | CS ÚRS 2019 01 |  | základní |  | 0 | 0.0003 | 0.00234 | 0 | 0 | 16 | K | 2 |  |  |  | ROZPOCET | 117 | 0 | 0 | 0 | 0 | 1 | 117 | 16 | 144455739
| VV |  | 5,2*1,5 |  | 7.8 | [12 empty] | VV | 2 | 2 | True | 1 | ROZPOCET
60 | K | 781474111 | Montáž obkladů vnitřních keramických hladkých do 9 ks/m2 lepených flexibilním lepidlem | m2 | 7.8 | 425 | 3315 | CS ÚRS 2019 01 |  | základní |  | 0 | 0.0073 | 0.05694 | 0 | 0 | 16 | K | 2 |  |  |  | ROZPOCET | 3315 | 0 | 0 | 0 | 0 | 1 | 3315 | 16 | -928274595
| VV |  | 5,2*1,5 |  | 7.8 | [12 empty] | VV | 2 | 2 | True | 1 | ROZPOCET
61 | M | 59761026 | obklad keramický hladký do 12ks/m2 | m2 | 8.58 | 225 | 1930.5 | CS ÚRS 2019 01 |  | základní |  | 0 | 0.0118 | 0.10124 | 0 | 0 | 32 | M | 2 |  |  |  | ROZPOCET | 1930.5 | 0 | 0 | 0 | 0 | 1 | 1930.5 | 16 | -1863404716
| VV |  | 7,8*1,1 'Přepočtené koeficientem množství |  | 8.58 | [12 empty] | VV | 2 | 2 | False | 1 | ROZPOCET
62 | K | 781477111 | Příplatek k montáži obkladů vnitřních keramických hladkých za plochu do 10 m2 | m2 | 7.8 | 35 | 273 | CS ÚRS 2019 01 |  | základní |  | 0 | 0 | 0 | 0 | 0 | 16 | K | 2 |  |  |  | ROZPOCET | 273 | 0 | 0 | 0 | 0 | 1 | 273 | 16 | -154419689
63 | K | 781477112 | Příplatek k montáži obkladů vnitřních keramických hladkých za omezený prostor | m2 | 7.8 | 45 | 351 | CS ÚRS 2019 01 |  | základní |  | 0 | 0 | 0 | 0 | 0 | 16 | K | 2 |  |  |  | ROZPOCET | 351 | 0 | 0 | 0 | 0 | 1 | 351 | 16 | -1394926839
64 | K | 998781101 | Přesun hmot tonážní pro obklady keramické v objektech v do 6 m | t | 0.161 | 888 | 142.97 | CS ÚRS 2019 01 |  | základní |  | 0 | 0 | 0 | 0 | 0 | 16 | K | 2 |  |  |  | ROZPOCET | 142.97 | 0 | 0 | 0 | 0 | 1 | 142.97 | 16 | -1344491245
| D | 783 | Dokončovací práce - nátěry |  |  |  | 1233 |  |  |  |  | 0 |  | 0.00135 |  | 0 | 2 | D | 1 |  |  |  | ROZPOCET | [6 empty] | 1233
65 | K | 783301313 | Odmaštění zámečnických konstrukcí ředidlovým odmašťovačem | m2 | 3 | 19 | 57 | CS ÚRS 2019 01 |  | základní |  | 0 | 7e-05 | 0.00021 | 0 | 0 | 16 | K | 2 |  |  |  | ROZPOCET | 57 | 0 | 0 | 0 | 0 | 1 | 57 | 16 | -946949338
| VV |  | 2*0,3*5 |  | 3 | [12 empty] | VV | 2 | 2 | True | 1 | ROZPOCET
66 | K | 783301401 | Ometení zámečnických konstrukcí | m2 | 3 | 25 | 75 | CS ÚRS 2019 01 |  | základní |  | 0 | 0 | 0 | 0 | 0 | 16 | K | 2 |  |  |  | ROZPOCET | 75 | 0 | 0 | 0 | 0 | 1 | 75 | 16 | 234421684
67 | K | 783314101 | Základní jednonásobný syntetický nátěr zámečnických konstrukcí | m2 | 3 | 109 | 327 | CS ÚRS 2019 01 |  | základní |  | 0 | 0.00014 | 0.00042 | 0 | 0 | 16 | K | 2 |  |  |  | ROZPOCET | 327 | 0 | 0 | 0 | 0 | 1 | 327 | 16 | 1811526577
68 | K | 783317101 | Krycí jednonásobný syntetický standardní nátěr zámečnických konstrukcí | m2 | 6 | 129 | 774 | CS ÚRS 2019 01 |  | základní |  | 0 | 0.00012 | 0.00072 | 0 | 0 | 16 | K | 2 |  |  |  | ROZPOCET | 774 | 0 | 0 | 0 | 0 | 1 | 774 | 16 | 1345257845
| P |  | Poznámka k položce: 2 nátěry | [14 empty] | P | 2
| VV |  | 3*2 'Přepočtené koeficientem množství |  | 6 | [12 empty] | VV | 2 | 2 | False | 1 | ROZPOCET
| D | 784 | Dokončovací práce - malby a tapety |  |  |  | 12662.9 |  |  |  |  | 0 |  | 0.04553 |  | 0 | 2 | D | 1 |  |  |  | ROZPOCET | [6 empty] | 12662.9
69 | K | 784111001 | Oprášení (ometení ) podkladu v místnostech výšky do 3,80 m | m2 | 92 | 25 | 2300 | CS ÚRS 2019 01 |  | základní |  | 0 | 0 | 0 | 0 | 0 | 16 | K | 2 |  |  |  | ROZPOCET | 2300 | 0 | 0 | 0 | 0 | 1 | 2300 | 16 | 1780937959
| VV |  | (6,3+6,3+6+4,2)*3+8*1,2+4*3,5 |  | 92 | [12 empty] | VV | 2 | 2 | True | 1 | ROZPOCET
73 | K | 784171111 | Zakrytí vnitřních ploch stěn v místnostech výšky do 3,80 m | m2 | 17.28 | 22 | 380.16 | CS ÚRS 2019 01 |  | základní |  | 0 | 0 | 0 | 0 | 0 | 16 | K | 2 |  |  |  | ROZPOCET | 380.16 | 0 | 0 | 0 | 0 | 1 | 380.16 | 16 | 1199620267
| VV |  | (3,2*2,7)*2 |  | 17.28 | [12 empty] | VV | 2 | 2 | True | 1 | ROZPOCET
74 | M | 58124842 | fólie pro malířské potřeby zakrývací tl 7µ 4x5m | m2 | 18.144 | 19 | 344.74 | CS ÚRS 2019 01 |  | základní |  | 0 | 0 | 0 | 0 | 0 | 32 | M | 2 |  |  |  | ROZPOCET | 344.74 | 0 | 0 | 0 | 0 | 1 | 344.74 | 16 | -1833657357
| VV |  | 17,28*1,05 'Přepočtené koeficientem množství |  | 18.144 | [12 empty] | VV | 2 | 2 | False | 1 | ROZPOCET
70 | K | 784181101 | Základní akrylátová jednonásobná penetrace podkladu v místnostech výšky do 3,80m | m2 | 92 | 25 | 2300 | CS ÚRS 2019 01 |  | základní |  | 0 | 0.0002 | 0.0184 | 0 | 0 | 16 | K | 2 |  |  |  | ROZPOCET | 2300 | 0 | 0 | 0 | 0 | 1 | 2300 | 16 | 106462072
72 | K | 784191007 | Čištění vnitřních ploch podlah po provedení malířských prací | m2 | 45 | 22 | 990 | CS ÚRS 2019 01 |  | základní |  | 0 | 1e-05 | 0.00045 | 0 | 0 | 16 | K | 2 |  |  |  | ROZPOCET | 990 | 0 | 0 | 0 | 0 | 1 | 990 | 16 | -618956457
| VV |  | 45 |  | 45 | [12 empty] | VV | 2 | 2 | True | 1 | ROZPOCET
71 | K | 784221101 | Dvojnásobné bílé malby ze směsí za sucha dobře otěruvzdorných v místnostech do 3,80 m | m2 | 92 | 69 | 6348 | CS ÚRS 2019 01 |  | základní |  | 0 | 0.00029 | 0.02668 | 0 | 0 | 16 | K | 2 |  |  |  | ROZPOCET | 6348 | 0 | 0 | 0 | 0 | 1 | 6348 | 16 | -2095458125

## SO02 - silnoproudá elektr...
{8c79fb81-7c6d-4bb6-97a2-3d756b4e4f17}
2
| KRYCÍ LIST SOUPISU PRACÍ | [7 empty] | v --- níže se nacházejí doplnkové a pomocné údaje k sestavám --- v | [8 empty] | False
Stavba:
Zámecké nám. 46 - stavební úpravy nebytového prostoru
Objekt:
SO02 - silnoproudá elektrotechnika
| KSO: |  |  |  |  | CC-CZ:
| Místo: |  | k.ú. Frýdek |  |  | Datum: | 2019-07-05
| Zadavatel: |  |  |  |  | IČ:
|  | Statutární město Frýdek-Místek |  |  |  | DIČ:
| Uchazeč: |  |  |  |  | IČ: | 28614321
|  | BESKYDGROUP s.r o |  |  |  | DIČ: | CZ28614321
| Projektant: |  |  |  |  | IČ: | 24306606
|  | CIVIL PROJECTS s.r.o. |  |  |  | DIČ:
| Zpracovatel: |  |  |  |  | IČ:
|  | Zdeněk HLOŽANKA |  |  |  | DIČ:
Poznámka:
| Cena bez DPH | [5 empty] | 147679.44
|  |  | Základ daně |  |  | Sazba daně | Výše daně
| DPH | základní | 147679.44 |  |  | 21% | 31012.68
|  | snížená | 0 |  |  | 15% | 0
|  | zákl. přenesená | 0 |  |  | 21% | 0
|  | sníž. přenesená | 0 |  |  | 15% | 0
|  | nulová | 0 |  |  | 0% | 0
| Cena s DPH |  |  | v | CZK |  | 178692.12
| Projektant |  |  | Zpracovatel
| Datum a podpis: |  | Razítko | Datum a podpis: |  |  | Razítko
| Objednavatel |  |  | Uchazeč
| Datum a podpis: |  | Razítko | Datum a podpis: |  |  | Razítko
REKAPITULACE ČLENĚNÍ SOUPISU PRACÍ
Stavba:
Zámecké nám. 46 - stavební úpravy nebytového prostoru
Objekt:
SO02 - silnoproudá elektrotechnika
Místo: |  |  | k.ú. Frýdek |  |  | Datum: | 2019-07-05
Zadavatel: |  |  | Statutární město Frýdek-Místek |  |  | Projektant: | CIVIL PROJECTS s.r.o.
Uchazeč: |  |  | BESKYDGROUP s.r o |  |  | Zpracovatel: | Zdeněk HLOŽANKA
Kód dílu - Popis | [6 empty] | Cena celkem [CZK]
Náklady ze soupisu prací | [6 empty] | 147679.44 | [11 empty] | -1
| M - Práce a dodávky M | [5 empty] | 12840
| HZS - Hodinová zúčtovací sazba | [5 empty] | 12840
| 000 - Poznámka | [5 empty] | 0
| HSV - Práce a dodávky HSV | [5 empty] | 13012.44
| 6 - Úpravy povrchů, podlahy a osazování výplní | [5 empty] | 3255
| 9 - Ostatní konstrukce a práce-bourání | [5 empty] | 9217
| 997 - Přesun sutě | [5 empty] | 540.44
| PSV - Práce a dodávky PSV | [5 empty] | 121827
| 741 - Elektroinstalace - silnoproud | [5 empty] | 78361
| 741-a - Demontáže - silnoproud | [5 empty] | 5000
| 741-b - Doplnění a úprava rozvaděče RE | [5 empty] | 13718
| 741-c - Rozvaděč RP | [5 empty] | 17612
| 741-d - Rozvaděč RT | [5 empty] | 7136
SOUPIS PRACÍ
Stavba:
Zámecké nám. 46 - stavební úpravy nebytového prostoru
Objekt:
SO02 - silnoproudá elektrotechnika
Místo: |  |  | k.ú. Frýdek |  |  | Datum: | 2019-07-05
Zadavatel: |  |  | Statutární město Frýdek-Místek |  |  | Projektant: | CIVIL PROJECTS s.r.o.
Uchazeč: |  |  | BESKYDGROUP s.r o |  |  | Zpracovatel: | Zdeněk HLOŽANKA
PČ | Typ | Kód | Popis | MJ | Množství | J.cena [CZK] | Cena celkem [CZK] | Cenová soustava |  | DPH | J. Nh [h] | Nh celkem [h] | J. hmotnost [t] | Hmotnost celkem [t] | J. suť [t] | Suť Celkem [t]
Náklady soupisu celkem | [6 empty] | 147679.44 |  |  |  |  | 0 |  | 0.40237 |  | 0.3478 |  | D | -1 | [7 empty] | 147679.44
| D | M | Práce a dodávky M |  |  |  | 12840 |  |  |  |  | 0 |  | 0 |  | 0 | 0 | D | 0 | ROZPOCET | [6 empty] | 12840
| D | HZS | Hodinová zúčtovací sazba |  |  |  | 12840 |  |  |  |  | 0 |  | 0 |  | 0 | 0 | D | 1 | ROZPOCET | [6 empty] | 12840
1 | K | HZS3131 | Hodinová zúčtovací sazba elektromontér - koordinace s ostatními profesemi, vyhledávání stávajících tras, přepojování apod. | hod | 24 | 385 | 9240 | CS ÚRS 2017 01 |  | základní |  | 0 | 0 | 0 | 0 | 0 | 4 | K | 2 | ROZPOCET | 9240 | 0 | 0 | 0 | 0 | 1 | 9240 | 4 | 1399116161
2 | K | HZS4211 | Hodinová zúčtovací sazba revizní technik | hod | 12 | 200 | 2400 | CS ÚRS 2017 01 |  | základní |  | 0 | 0 | 0 | 0 | 0 | 4 | K | 2 | ROZPOCET | 2400 | 0 | 0 | 0 | 0 | 1 | 2400 | 4 | -35096261
3 | K | HZS4212 | Oprava dokumentace dle skutečného provedení | hod | 6 | 200 | 1200 | CS ÚRS 2017 01 |  | základní |  | 0 | 0 | 0 | 0 | 0 | 4 | K | 2 | ROZPOCET | 1200 | 0 | 0 | 0 | 0 | 1 | 1200 | 4 | -644030564
| D | 000 | Poznámka |  |  |  | 0 |  |  |  |  | 0 |  | 0 |  | 0 | 3 | D | 1 | ROZPOCET | [6 empty] | 0
4 | K | 000 | Cenové a technické podmínky ceníku URS jsou na adrese www.cs-urs.cz, cenová úroveň rozpočtu URS 2019 |  | 0 |  | 0 |  |  | základní |  | 0 | 0 | 0 | 0 | 0 | 64 | K | 2 | ROZPOCET | 0 | 0 | 0 | 0 | 0 | 1 | 0 | 64 | 1370267183
5 | K | 0000 | V rozsahu montáže a materiálu položky zahrňte všechny pomocné práce a přidružené drobné materiály k dokončení položky včetně dopravy |  | 0 |  | 0 |  |  | základní |  | 0 | 0 | 0 | 0 | 0 | 64 | K | 2 | ROZPOCET | 0 | 0 | 0 | 0 | 0 | 1 | 0 | 64 | 1148917744
| D | HSV | Práce a dodávky HSV |  |  |  | 13012.44 |  |  |  |  | 0 |  | 0.2037 |  | 0.333 | 1 | D | 0 | ROZPOCET | [6 empty] | 13012.44
| D | 6 | Úpravy povrchů, podlahy a osazování výplní |  |  |  | 3255 |  |  |  |  | 0 |  | 0.2037 |  | 0 | 1 | D | 1 | ROZPOCET | [6 empty] | 3255
6 | K | 612325202 | Vápenocementová hrubá omítka malých ploch do 0,25 m2 na stěnách | kus | 21 | 155 | 3255 | CS ÚRS 2017 01 |  | základní |  | 0 | 0.0097 | 0.2037 | 0 | 0 | 4 | K | 2 | ROZPOCET | 3255 | 0 | 0 | 0 | 0 | 1 | 3255 | 4 | -188891494
| D | 9 | Ostatní konstrukce a práce-bourání |  |  |  | 9217 |  |  |  |  | 0 |  | 0 |  | 0.333 | 1 | D | 1 | ROZPOCET | [6 empty] | 9217
7 | K | 971033131 | Vybourání otvorů ve zdivu cihelném D do 60 mm na MVC nebo MV tl do 150 mm | kus | 3 | 25 | 75 | CS ÚRS 2015 01 |  | základní |  | 0 | 0 | 0 | 0.001 | 0.003 | 4 | K | 2 | ROZPOCET | 75 | 0 | 0 | 0 | 0 | 1 | 75 | 4 | 222660178
8 | K | 971033151 | Vybourání otvorů ve zdivu cihelném D do 60 mm na MVC nebo MV tl do 450 mm | kus | 1 | 135 | 135 | CS ÚRS 2018 01 |  | základní |  | 0 | 0 | 0 | 0.002 | 0.002 | 4 | K | 2 | ROZPOCET | 135 | 0 | 0 | 0 | 0 | 1 | 135 | 4 | 743795529
9 | K | 973031334 | Vysekání kapes ve zdivu cihelném na MV nebo MVC pl do 0,16 m2 hl do 150 mm | kus | 2 | 234 | 468 | CS ÚRS 2019 01 |  | základní |  | 0 | 0 | 0 | 0.031 | 0.062 | 4 | K | 2 | ROZPOCET | 468 | 0 | 0 | 0 | 0 | 1 | 468 | 4 | 862982907
10 | K | 973031616 | Vysekání kapes ve zdivu cihelném na MV nebo MVC pro špalíky do 100x100x50 mm | kus | 34 | 52 | 1768 | CS ÚRS 2017 01 |  | základní |  | 0 | 0 | 0 | 0.001 | 0.034 | 4 | K | 2 | ROZPOCET | 1768 | 0 | 0 | 0 | 0 | 1 | 1768 | 4 | 1070005208
11 | K | 974031121 | Vysekání rýh ve zdivu cihelném hl do 30 mm š do 30 mm | m | 38 | 72 | 2736 | CS ÚRS 2017 01 |  | základní |  | 0 | 0 | 0 | 0.002 | 0.076 | 4 | K | 2 | ROZPOCET | 2736 | 0 | 0 | 0 | 0 | 1 | 2736 | 4 | -1378515085
12 | K | 974031122 | Vysekání rýh ve zdivu cihelném hl do 30 mm š do 70 mm | m | 16 | 82 | 1312 | CS ÚRS 2017 01 |  | základní |  | 0 | 0 | 0 | 0.004 | 0.064 | 4 | K | 2 | ROZPOCET | 1312 | 0 | 0 | 0 | 0 | 1 | 1312 | 4 | 617114526
13 | K | 974031132 | Vysekání rýh ve zdivu cihelném hl do 50 mm š do 70 mm | m | 11 | 104 | 1144 | CS ÚRS 2019 01 |  | základní |  | 0 | 0 | 0 | 0.006 | 0.066 | 4 | K | 2 | ROZPOCET | 1144 | 0 | 0 | 0 | 0 | 1 | 1144 | 4 | 16954604
14 | K | 974082821 | Vysekání rýh pro vodiče v podhledu kamenných kleneb nebo betonových stropů hl do 30 mm š do 30 mm | m | 5 | 189 | 945 | CS ÚRS 2013 01 |  | základní |  | 0 | 0 | 0 | 0.002 | 0.01 | 4 | K | 2 | ROZPOCET | 945 | 0 | 0 | 0 | 0 | 1 | 945 | 4 | 1189452178
15 | K | 974082832 | Vysekání rýh pro vodiče v podhledu kamenných kleneb nebo betonových stropů hl do 50 mm š do 70 mm | m | 2 | 317 | 634 | CS ÚRS 2019 01 |  | základní |  | 0 | 0 | 0 | 0.008 | 0.016 | 4 | K | 2 | ROZPOCET | 634 | 0 | 0 | 0 | 0 | 1 | 634 | 4 | 1549855273
| D | 997 | Přesun sutě |  |  |  | 540.44 |  |  |  |  | 0 |  | 0 |  | 0 | 1 | D | 1 | ROZPOCET | [6 empty] | 540.44
16 | K | 997013215 | Vnitrostaveništní doprava suti a vybouraných hmot pro budovy v do 18 m ručně | t | 0.348 | 350 | 121.8 | CS ÚRS 2013 01 |  | základní |  | 0 | 0 | 0 | 0 | 0 | 4 | K | 2 | ROZPOCET | 121.8 | 0 | 0 | 0 | 0 | 1 | 121.8 | 4 | 1957130412
17 | K | 997013219 | Příplatek k vnitrostaveništní dopravě suti a vybouraných hmot za zvětšenou dopravu suti ZKD 10 m | t | 0.348 | 150 | 52.2 | CS ÚRS 2013 01 |  | základní |  | 0 | 0 | 0 | 0 | 0 | 4 | K | 2 | ROZPOCET | 52.2 | 0 | 0 | 0 | 0 | 1 | 52.2 | 4 | -731719523
18 | K | 997013501 | Odvoz suti na skládku a vybouraných hmot nebo meziskládku do 1 km se složením | t | 0.348 | 250 | 87 | CS ÚRS 2013 01 |  | základní |  | 0 | 0 | 0 | 0 | 0 | 4 | K | 2 | ROZPOCET | 87 | 0 | 0 | 0 | 0 | 1 | 87 | 4 | 355270729
19 | K | 997013509 | Příplatek k odvozu suti a vybouraných hmot na skládku ZKD 1 km přes 1 km | t | 0.348 | 25 | 8.7 | CS ÚRS 2013 01 |  | základní |  | 0 | 0 | 0 | 0 | 0 | 4 | K | 2 | ROZPOCET | 8.7 | 0 | 0 | 0 | 0 | 1 | 8.7 | 4 | -513925456
20 | K | 997013831 | Poplatek za uložení stavebního směsného odpadu na skládce (skládkovné) | t | 0.348 | 778 | 270.74 | CS ÚRS 2013 01 |  | základní |  | 0 | 0 | 0 | 0 | 0 | 4 | K | 2 | ROZPOCET | 270.74 | 0 | 0 | 0 | 0 | 1 | 270.74 | 4 | -562015343
| D | PSV | Práce a dodávky PSV |  |  |  | 121827 |  |  |  |  | 0 |  | 0.19867 |  | 0.0148 | 2 | D | 0 | ROZPOCET | [6 empty] | 121827
| D | 741 | Elektroinstalace - silnoproud |  |  |  | 78361 |  |  |  |  | 0 |  | 0.08829 |  | 0 | 2 | D | 1 | ROZPOCET | [6 empty] | 78361
21 | K | 741112001 | Montáž krabice zapuštěná plastová kruhová | kus | 10 | 35 | 350 | CS ÚRS 2017 01 |  | základní |  | 0 | 0 | 0 | 0 | 0 | 16 | K | 2 | ROZPOCET | 350 | 0 | 0 | 0 | 0 | 1 | 350 | 16 | -1946402314
22 | M | 345715210 | krabice univerzální odbočná, včetně svorkovnice, zapuštěná do omítky | kus | 10 | 29 | 290 | CS ÚRS 2017 01 |  | základní |  | 0 | 9e-05 | 0.0009 | 0 | 0 | 32 | M | 2 | ROZPOCET | 290 | 0 | 0 | 0 | 0 | 1 | 290 | 16 | -249872745
23 | K | 741112061 | Montáž krabice přístrojová zapuštěná plastová kruhová | kus | 24 | 35 | 840 | CS ÚRS 2017 01 |  | základní |  | 0 | 0 | 0 | 0 | 0 | 16 | K | 2 | ROZPOCET | 840 | 0 | 0 | 0 | 0 | 1 | 840 | 16 | 1089857758
24 | M | 345715120 | krabice přístrojová zapuštěná s možností spojování | kus | 24 | 20 | 480 | CS ÚRS 2017 01 |  | základní |  | 0 | 3e-05 | 0.00072 | 0 | 0 | 32 | M | 2 | ROZPOCET | 480 | 0 | 0 | 0 | 0 | 1 | 480 | 16 | -1322044734
25 | K | 741112062 | Montáž krabice přístrojová zapuštěná plastová kruhová pro sádrokartonové příčky | kus | 2 | 35 | 70 | CS ÚRS 2019 01 |  | základní |  | 0 | 0 | 0 | 0 | 0 | 16 | K | 2 | ROZPOCET | 70 | 0 | 0 | 0 | 0 | 1 | 70 | 16 | 210056790
26 | M | 34571515 | krabice přístrojová instalační do dutých stěn | kus | 2 | 29 | 58 | CS ÚRS 2019 01 |  | základní |  | 0 | 2e-05 | 4e-05 | 0 | 0 | 32 | M | 2 | ROZPOCET | 58 | 0 | 0 | 0 | 0 | 1 | 58 | 16 | 500421391
27 | K | 741120501 | Montáž šňůra Cu lehká a střední do 7 žil uložená volně (CGSG) | m | 4 | 25 | 100 | CS ÚRS 2017 01 |  | základní |  | 0 | 0 | 0 | 0 | 0 | 16 | K | 2 | ROZPOCET | 100 | 0 | 0 | 0 | 0 | 1 | 100 | 16 | 1352320130
28 | M | 34143276 | šňůra s Cu jádrem H05RR-F 3-Gx2,5 mm2 | m | 4 | 29 | 116 | CS ÚRS 2019 01 |  | základní |  | 0 | 0.00016 | 0.00064 | 0 | 0 | 32 | M | 2 | ROZPOCET | 116 | 0 | 0 | 0 | 0 | 1 | 116 | 16 | 760089143
29 | K | 741122611 | Montáž kabel Cu plný kulatý žíla 3x1,5 až 6 mm2 uložený pevně (CYKY) | m | 275 | 22 | 6050 | CS ÚRS 2017 01 |  | základní |  | 0 | 0 | 0 | 0 | 0 | 16 | K | 2 | ROZPOCET | 6050 | 0 | 0 | 0 | 0 | 1 | 6050 | 16 | 1053236758
30 | M | 341110300 | kabel silový s Cu jádrem CYKY-J 3x1,5 mm2 | m | 118 | 23 | 2714 | CS ÚRS 2015 01 |  | základní |  | 0 | 0.00012 | 0.01416 | 0 | 0 | 32 | M | 2 | ROZPOCET | 2714 | 0 | 0 | 0 | 0 | 1 | 2714 | 16 | 1286939354
31 | M | 341110310 | kabel silový s Cu jádrem CYKY-O 3x1,5 mm2 | m | 59 | 25 | 1475 |  |  | základní |  | 0 | 0.00012 | 0.00708 | 0 | 0 | 32 | M | 2 | ROZPOCET | 1475 | 0 | 0 | 0 | 0 | 1 | 1475 | 16 | 1162683207
32 | M | 341110360 | kabel silový s Cu jádrem CYKY-J 3x2,5 mm2 | m | 88 | 28 | 2464 | CS ÚRS 2015 01 |  | základní |  | 0 | 0.00017 | 0.01496 | 0 | 0 | 32 | M | 2 | ROZPOCET | 2464 | 0 | 0 | 0 | 0 | 1 | 2464 | 16 | -331477368
33 | M | 34111048 | kabel silový s Cu jádrem CYKY-J 3x6 mm2 | m | 10 | 29 | 290 | CS ÚRS 2019 01 |  | základní |  | 0 | 0.00035 | 0.0035 | 0 | 0 | 32 | M | 2 | ROZPOCET | 290 | 0 | 0 | 0 | 0 | 1 | 290 | 16 | 1184574929
34 | K | 741122641 | Montáž kabel Cu plný kulatý žíla 5x1,5 až 2,5 mm2 uložený pevně (CYKY) | m | 4 | 22 | 88 | CS ÚRS 2018 01 |  | základní |  | 0 | 0 | 0 | 0 | 0 | 16 | K | 2 | ROZPOCET | 88 | 0 | 0 | 0 | 0 | 1 | 88 | 16 | 1508417219
35 | M | 34111090 | kabel silový s Cu jádrem CYKY-J 5x1,5 mm2 | m | 4 | 39 | 156 | CS ÚRS 2018 01 |  | základní |  | 0 | 0.00016 | 0.00064 | 0 | 0 | 32 | M | 2 | ROZPOCET | 156 | 0 | 0 | 0 | 0 | 1 | 156 | 16 | 582936426
36 | K | 741122642 | Montáž kabel Cu plný kulatý žíla 5x4 až 6 mm2 uložený pevně (CYKY) | m | 18 | 39 | 702 | CS ÚRS 2017 01 |  | základní |  | 0 | 0 | 0 | 0 | 0 | 16 | K | 2 | ROZPOCET | 702 | 0 | 0 | 0 | 0 | 1 | 702 | 16 | -1075986221
37 | M | 34111100 | kabel silový s Cu jádrem CYKY-J 5x6 mm2 | m | 18 | 45 | 810 | CS ÚRS 2018 01 |  | základní |  | 0 | 0.00053 | 0.00954 | 0 | 0 | 32 | M | 2 | ROZPOCET | 810 | 0 | 0 | 0 | 0 | 1 | 810 | 16 | -446474813
38 | K | 741128002 | Ostatní práce při montáži vodičů a kabelů - označení štítkem | kus | 18 | 85 | 1530 | CS ÚRS 2017 01 |  | základní |  | 0 | 0 | 0 | 0 | 0 | 16 | K | 2 | ROZPOCET | 1530 | 0 | 0 | 0 | 0 | 1 | 1530 | 16 | 729968756
39 | M | 354421110 | štítek na kabel | kus | 18 | 15 | 270 |  |  | základní |  | 0 | 0 | 0 | 0 | 0 | 32 | M | 2 | ROZPOCET | 270 | 0 | 0 | 0 | 0 | 1 | 270 | 16 | -703642586
40 | K | 741130001 | Ukončení vodič izolovaný do 2,5mm2 v rozváděči nebo na přístroji | kus | 36 | 20 | 720 | CS ÚRS 2017 01 |  | základní |  | 0 | 0 | 0 | 0 | 0 | 16 | K | 2 | ROZPOCET | 720 | 0 | 0 | 0 | 0 | 1 | 720 | 16 | 1431744149
41 | K | 741130004 | Ukončení vodič izolovaný do 6 mm2 v rozváděči nebo na přístroji | kus | 16 | 22 | 352 | CS ÚRS 2018 01 |  | základní |  | 0 | 0 | 0 | 0 | 0 | 16 | K | 2 | ROZPOCET | 352 | 0 | 0 | 0 | 0 | 1 | 352 | 16 | -150925952
42 | K | 741130025 | Ukončení vodič izolovaný do 16 mm2 na svorkovnici | kus | 2 | 20 | 40 | CS ÚRS 2019 01 |  | základní |  | 0 | 0 | 0 | 0 | 0 | 16 | K | 2 | ROZPOCET | 40 | 0 | 0 | 0 | 0 | 1 | 40 | 16 | 394186864
43 | K | 741132103 | Ukončení kabelů 3x1,5 až 4 mm2 smršťovací záklopkou nebo páskem bez letování | kus | 25 | 25 | 625 | CS ÚRS 2017 01 |  | základní |  | 0 | 0 | 0 | 0 | 0 | 16 | K | 2 | ROZPOCET | 625 | 0 | 0 | 0 | 0 | 1 | 625 | 16 | -225919832
44 | K | 741132104 | Ukončení kabelů 3x6 mm2 smršťovací záklopkou nebo páskem bez letování | kus | 2 | 26 | 52 | CS ÚRS 2019 01 |  | základní |  | 0 | 0 | 0 | 0 | 0 | 16 | K | 2 | ROZPOCET | 52 | 0 | 0 | 0 | 0 | 1 | 52 | 16 | 1992467047
45 | K | 741132145 | Ukončení kabelů 5x1,5 až 4 mm2 smršťovací záklopkou nebo páskem bez letování | kus | 2 | 39 | 78 | CS ÚRS 2017 01 |  | základní |  | 0 | 0 | 0 | 0 | 0 | 16 | K | 2 | ROZPOCET | 78 | 0 | 0 | 0 | 0 | 1 | 78 | 16 | -1450421239
46 | K | 741132146 | Ukončení kabelů 5x6 mm2 smršťovací záklopkou nebo páskem bez letování | kus | 2 | 35 | 70 | CS ÚRS 2018 01 |  | základní |  | 0 | 0 | 0 | 0 | 0 | 16 | K | 2 | ROZPOCET | 70 | 0 | 0 | 0 | 0 | 1 | 70 | 16 | 910201607
47 | K | 741210002 | Montáž rozvodnice oceloplechová nebo plastová běžná do 50 kg | kus | 2 | 250 | 500 | CS ÚRS 2017 01 |  | základní |  | 0 | 0 | 0 | 0 | 0 | 16 | K | 2 | ROZPOCET | 500 | 0 | 0 | 0 | 0 | 1 | 500 | 16 | 238160668
48 | K | 741210002-S | Montáž elektrického konvektoru | kus | 2 | 398 | 796 |  |  | základní |  | 0 | 0 | 0 | 0 | 0 | 16 | K | 2 | ROZPOCET | 796 | 0 | 0 | 0 | 0 | 1 | 796 | 16 | -395700365
49 | M | 35713118 | přímotopný elektrický konvektor s elektronickým termostatem, 1,5kW (např. ECOFLEX - TAC 15) | kus | 2 | 2345 | 4690 |  |  | základní |  | 0 | 0.00206 | 0.00412 | 0 | 0 | 32 | M | 2 | ROZPOCET | 4690 | 0 | 0 | 0 | 0 | 1 | 4690 | 16 | -1269622360
50 | K | 741310101 | Montáž vypínač (polo)zapuštěný bezšroubové připojení 1-jednopólový | kus | 1 | 30 | 30 | CS ÚRS 2017 01 |  | základní |  | 0 | 0 | 0 | 0 | 0 | 16 | K | 2 | ROZPOCET | 30 | 0 | 0 | 0 | 0 | 1 | 30 | 16 | -1599636791
51 | M | 345354020 | jednopól. vypínač 1, zapuštěný pod omítku + kryt, bílý, 10A, 230V, IP20 (např.TANGO) | kus | 1 | 69 | 69 | CS ÚRS 2017 01 |  | základní |  | 0 | 2e-05 | 2e-05 | 0 | 0 | 32 | M | 2 | ROZPOCET | 69 | 0 | 0 | 0 | 0 | 1 | 69 | 16 | -738736096
52 | K | 741310121 | Montáž přepínač (polo)zapuštěný bezšroubové připojení 5-seriový | kus | 1 | 39 | 39 | CS ÚRS 2017 01 |  | základní |  | 0 | 0 | 0 | 0 | 0 | 16 | K | 2 | ROZPOCET | 39 | 0 | 0 | 0 | 0 | 1 | 39 | 16 | -762295928
53 | M | 345354040 | sériový přepínač 5, zapuštěný pod omítku + kryt, bílý, 10A, 230V, IP20 (např.TANGO) | kus | 1 | 69 | 69 | CS ÚRS 2017 01 |  | základní |  | 0 | 6e-05 | 6e-05 | 0 | 0 | 32 | M | 2 | ROZPOCET | 69 | 0 | 0 | 0 | 0 | 1 | 69 | 16 | 25573225
54 | K | 741310122 | Montáž přepínač (polo)zapuštěný bezšroubové připojení 6-střídavý | kus | 1 | 39 | 39 | CS ÚRS 2017 01 |  | základní |  | 0 | 0 | 0 | 0 | 0 | 16 | K | 2 | ROZPOCET | 39 | 0 | 0 | 0 | 0 | 1 | 39 | 16 | 461332640
55 | M | 345355550 | střídavý přepínač 6, zapuštěný pod omítku + kryt, bílý, 10A, 230V, IP20 (např.TANGO) | kus | 1 | 69 | 69 | CS ÚRS 2017 01 |  | základní |  | 0 | 5e-05 | 5e-05 | 0 | 0 | 32 | M | 2 | ROZPOCET | 69 | 0 | 0 | 0 | 0 | 1 | 69 | 16 | -63548148
56 | K | 741310125 | Montáž přepínač (polo)zapuštěný bezšroubové připojení 6+6-dvojitý střídavý | kus | 1 | 39 | 39 | CS ÚRS 2019 01 |  | základní |  | 0 | 0 | 0 | 0 | 0 | 16 | K | 2 | ROZPOCET | 39 | 0 | 0 | 0 | 0 | 1 | 39 | 16 | 565862554
57 | M | ABB.0002468.URS | dvojtý srřídavý přepínač 6+6, zapuštěný pod omítku + kryt, bílý, 10A, 230V, IP20 (např.TANGO) | kus | 1 | 79 | 79 | CS ÚRS 2019 01 |  | základní |  | 0 | 0.0001 | 0.0001 | 0 | 0 | 32 | M | 2 | ROZPOCET | 79 | 0 | 0 | 0 | 0 | 1 | 79 | 16 | 1222322090
58 | K | 741311004 | Montáž čidlo pohybu se zapojením vodičů | kus | 2 | 150 | 300 | CS ÚRS 2018 01 |  | základní |  | 0 | 0 | 0 | 0 | 0 | 16 | K | 2 | ROZPOCET | 300 | 0 | 0 | 0 | 0 | 1 | 300 | 16 | -536193209
59 | M | 35889831 | pohybový detektor pro montáž na strop 360°, IP20 (např.TANGO) | kus | 2 | 199 | 398 | CS ÚRS 2018 01 |  | základní |  | 0 | 0.00017 | 0.00034 | 0 | 0 | 32 | M | 2 | ROZPOCET | 398 | 0 | 0 | 0 | 0 | 1 | 398 | 16 | 1519891347
60 | K | 741311013-S | Montáž termostatu se zapojením vodičů | kus | 1 | 200 | 200 |  |  | základní |  | 0 | 0 | 0 | 0 | 0 | 16 | K | 2 | ROZPOCET | 200 | 0 | 0 | 0 | 0 | 1 | 200 | 16 | -407063042
61 | M | 28616337 | digitální programovatelný termostat týdenní, 16A (např. VTM 3000) | kus | 1 | 2950 | 2950 |  |  | základní |  | 0 | 8e-05 | 8e-05 | 0 | 0 | 32 | M | 2 | ROZPOCET | 2950 | 0 | 0 | 0 | 0 | 1 | 2950 | 16 | 1452727632
62 | K | 741313002 | Montáž zásuvka (polo)zapuštěná bezšroubové připojení 2P+PE dvojí zapojení - průběžná | kus | 16 | 40 | 640 | CS ÚRS 2017 01 |  | základní |  | 0 | 0 | 0 | 0 | 0 | 16 | K | 2 | ROZPOCET | 640 | 0 | 0 | 0 | 0 | 1 | 640 | 16 | 2136436268
63 | M | 345551030 | zásuvka domovní jednonásobná, 16A, 250V, bílá, zapuštěná pod omítku, IP40, s clonkami (např. TANGO) | kus | 15 | 98 | 1470 | CS ÚRS 2017 01 |  | základní |  | 0 | 6e-05 | 0.0009 | 0 | 0 | 32 | M | 2 | ROZPOCET | 1470 | 0 | 0 | 0 | 0 | 1 | 1470 | 16 | -849666317
64 | M | 345551360 | zásuvka domovní jednonásobná, 16A, 250V, bílá, zapuštěná pod omítku, s ochranou proti přepětí, IP40, pro PC, s clonkami (např. TANGO) | kus | 1 | 125 | 125 | CS ÚRS 2017 01 |  | základní |  | 0 | 6e-05 | 6e-05 | 0 | 0 | 32 | M | 2 | ROZPOCET | 125 | 0 | 0 | 0 | 0 | 1 | 125 | 16 | 636081693
65 | M | 345367000 | rámeček jednonásobný, bílý (např. TANGO) | kus | 4 | 22 | 88 |  |  | základní |  | 0 | 5e-05 | 0.0002 | 0 | 0 | 32 | M | 2 | ROZPOCET | 88 | 0 | 0 | 0 | 0 | 1 | 88 | 16 | 165402723
66 | M | 345367050 | rámeček dvojnásobný, bílý (např. TANGO) | kus | 4 | 22 | 88 | CS ÚRS 2017 01 |  | základní |  | 0 | 0 | 0 | 0 | 0 | 32 | M | 2 | ROZPOCET | 88 | 0 | 0 | 0 | 0 | 1 | 88 | 16 | 1626135993
67 | M | 345367054 | rámeček trojnásobný, bílý (např. TANGO) | kus | 1 | 22 | 22 |  |  | základní |  | 0 | 0 | 0 | 0 | 0 | 32 | M | 2 | ROZPOCET | 22 | 0 | 0 | 0 | 0 | 1 | 22 | 16 | -75546386
68 | M | 345367120 | rámeček čtyřnásobný, bílý (např. TANGO) | kus | 2 | 22 | 44 |  |  | základní |  | 0 | 0 | 0 | 0 | 0 | 32 | M | 2 | ROZPOCET | 44 | 0 | 0 | 0 | 0 | 1 | 44 | 16 | 1995352872
69 | K | 741372061 | Montáž svítidlo LED do 0,09 m2 | kus | 5 | 350 | 1750 | CS ÚRS 2018 01 |  | základní |  | 0 | 0 | 0 | 0 | 0 | 16 | K | 2 | ROZPOCET | 1750 | 0 | 0 | 0 | 0 | 1 | 1750 | 16 | 1186136541
70 | M | 34823739 | C - LED svítidlo směrové 16W, 1350lm, 4000K, IP20 (např. DEOS S135-AC.116), včetně ekologického poplatku | kus | 5 | 2505 | 12525 | CS ÚRS 2018 01 |  | základní |  | 0 | 0.0033 | 0.0165 | 0 | 0 | 32 | M | 2 | ROZPOCET | 12525 | 0 | 0 | 0 | 0 | 1 | 12525 | 16 | -1484993436
71 | K | 741372111 | Montáž svítidlo LED bytové vestavné podhledové do 0,09 m2 | kus | 2 | 350 | 700 | CS ÚRS 2018 01 |  | základní |  | 0 | 0 | 0 | 0 | 0 | 16 | K | 2 | ROZPOCET | 700 | 0 | 0 | 0 | 0 | 1 | 700 | 16 | -1707514911
72 | M | 34821321 | B - LED svítidlo vestavné 11W, 900lm, 3000K, opálový kryt, IP40 (např. MODUS SPMT1000KO3), včetně ekologického poplatku | kus | 2 | 1450 | 2900 |  |  | základní |  | 0 | 0.0008 | 0.0016 | 0 | 0 | 32 | M | 2 | ROZPOCET | 2900 | 0 | 0 | 0 | 0 | 1 | 2900 | 16 | -1647648035
73 | K | 741372112 | Montáž svítidlo LED bytové vestavné podhledové čtvercové do 0,36 m2 | kus | 11 | 385 | 4235 | CS ÚRS 2018 01 |  | základní |  | 0 | 0 | 0 | 0 | 0 | 16 | K | 2 | ROZPOCET | 4235 | 0 | 0 | 0 | 0 | 1 | 4235 | 16 | -754369920
74 | M | 34821328 | A - LED panel vestavný, mikroprizmatický kryt, 600x600mm, 1x LED, 38W, 3850lm, Ra80, 4000K, IP40 (např. MODUS US4000A_KN), včetně ekologického poplatku | kus | 11 | 1695 | 18645 |  |  | základní |  | 0 | 0.0008 | 0.0088 | 0 | 0 | 32 | M | 2 | ROZPOCET | 18645 | 0 | 0 | 0 | 0 | 1 | 18645 | 16 | 746994334
75 | K | 741410072 | Montáž pospojování ochranné vodičem uloženým pevně | m | 18 | 25 | 450 | CS ÚRS 2017 01 |  | základní |  | 0 | 0 | 0 | 0 | 0 | 16 | K | 2 | ROZPOCET | 450 | 0 | 0 | 0 | 0 | 1 | 450 | 16 | -1299079898
76 | M | 34142159 | vodič silový s Cu jádrem CYA H07 V-K 16 mm2 zelenožlutý | m | 18 | 29 | 522 | CS ÚRS 2019 01 |  | základní |  | 0 | 0.00018 | 0.00324 | 0 | 0 | 32 | M | 2 | ROZPOCET | 522 | 0 | 0 | 0 | 0 | 1 | 522 | 16 | 670689837
77 | K | 741810002 | Celková prohlídka elektrického rozvodu a zařízení do 500 000,- Kč | kus | 1 | 1500 | 1500 | CS ÚRS 2019 01 |  | základní |  | 0 | 0 | 0 | 0 | 0 | 16 | K | 2 | ROZPOCET | 1500 | 0 | 0 | 0 | 0 | 1 | 1500 | 16 | -1376457057
78 | K | 741990041 | Montáž tabulka výstražná a označovací | kus | 2 | 150 | 300 | CS ÚRS 2017 01 |  | základní |  | 0 | 0 | 0 | 0 | 0 | 16 | K | 2 | ROZPOCET | 300 | 0 | 0 | 0 | 0 | 1 | 300 | 16 | 502297250
79 | M | 735345300 | tabulka bezpečnostní s tiskem 2 barvy A5 148x210 mm | kus | 2 | 150 | 300 | CS ÚRS 2017 01 |  | základní |  | 0 | 0 | 0 | 0 | 0 | 32 | M | 2 | ROZPOCET | 300 | 0 | 0 | 0 | 0 | 1 | 300 | 16 | 644974296
80 | M | 3414215-R | drobný upevňovací materiál, kabelové úchyty nad podhledy, vruty, hmoždinky, sádra apod. | kus | 1 | 1000 | 1000 |  |  | základní |  | 0 | 4e-05 | 4e-05 | 0 | 0 | 32 | M | 2 | ROZPOCET | 1000 | 0 | 0 | 0 | 0 | 1 | 1000 | 16 | 2053689728
| D | 741-a | Demontáže - silnoproud |  |  |  | 5000 |  |  |  |  | 0 |  | 0 |  | 0.0148 | 2 | D | 1 | ROZPOCET | [6 empty] | 5000
81 | K | 741311813 | Demontáž spínačů normálních do 10 A šroubových bez zachování funkčnosti do 2 svorek | kus | 6 | 15 | 90 | CS ÚRS 2018 01 |  | základní |  | 0 | 0 | 0 | 5e-05 | 0.0003 | 16 | K | 2 | ROZPOCET | 90 | 0 | 0 | 0 | 0 | 1 | 90 | 16 | 582610760
82 | K | 741315823 | Demontáž zásuvek domovních normálních do 16A zapuštěných šroubových bez zachování funkčnosti 2P+PE | kus | 4 | 15 | 60 | CS ÚRS 2018 01 |  | základní |  | 0 | 0 | 0 | 5e-05 | 0.0002 | 16 | K | 2 | ROZPOCET | 60 | 0 | 0 | 0 | 0 | 1 | 60 | 16 | -47945749
83 | K | 741371823 | Demontáž osvětlovacího modulového systému zářivkového délky přes 1100 mm bez zachováním funkčnosti | kus | 11 | 150 | 1650 | CS ÚRS 2018 01 |  | základní |  | 0 | 0 | 0 | 0.0013 | 0.0143 | 16 | K | 2 | ROZPOCET | 1650 | 0 | 0 | 0 | 0 | 1 | 1650 | 16 | -933461162
84 | K | PC-D1 | Ostatní potřebné demontáže ( kabely, krabice atd.) | nh | 16 | 200 | 3200 |  |  | základní |  | 0 | 0 | 0 | 0 | 0 | 16 | K | 2 | ROZPOCET | 3200 | 0 | 0 | 0 | 0 | 1 | 3200 | 16 | -1814799339
| D | 741-b | Doplnění a úprava rozvaděče RE |  |  |  | 13718 |  |  |  |  | 0 |  | 0.00171 |  | 0 | 2 | D | 1 | ROZPOCET | [6 empty] | 13718
85 | M | 358221098 | jistič B25/1, 25A, 230V | kus | 1 | 235 | 235 |  |  | základní |  | 0 | 0.0004 | 0.0004 | 0 | 0 | 32 | M | 2 | ROZPOCET | 235 | 0 | 0 | 0 | 0 | 1 | 235 | 16 | 1664303048
86 | M | 358221110 | jistič B16/1, 16A, 230V | kus | 1 | 189 | 189 | CS ÚRS 2017 01 |  | základní |  | 0 | 0.0004 | 0.0004 | 0 | 0 | 32 | M | 2 | ROZPOCET | 189 | 0 | 0 | 0 | 0 | 1 | 189 | 16 | 440704805
87 | M | 358221078 | jistič B2/1, 2A, 230V | kus | 1 | 115 | 115 |  |  | základní |  | 0 | 0.0004 | 0.0004 | 0 | 0 | 32 | M | 2 | ROZPOCET | 115 | 0 | 0 | 0 | 0 | 1 | 115 | 16 | -17095747
88 | M | 345629010 | svorkovnice PE | kus | 1 | 234 | 234 |  |  | základní |  | 0 | 0.00022 | 0.00022 | 0 | 0 | 32 | M | 2 | ROZPOCET | 234 | 0 | 0 | 0 | 0 | 1 | 234 | 16 | 1387203028
89 | M | 345629020 | svorkovnice N | kus | 1 | 225 | 225 |  |  | základní |  | 0 | 0.00022 | 0.00022 | 0 | 0 | 32 | M | 2 | ROZPOCET | 225 | 0 | 0 | 0 | 0 | 1 | 225 | 16 | 1150138542
90 | M | 345621480 | svorkovnice řadová 2,5mm | kus | 3 | 265 | 795 | CS ÚRS 2017 01 |  | základní |  | 0 | 1e-05 | 3e-05 | 0 | 0 | 32 | M | 2 | ROZPOCET | 795 | 0 | 0 | 0 | 0 | 1 | 795 | 16 | -2043542820
91 | M | 345621488 | svorkovnice řadová 6mm | kus | 4 | 285 | 1140 |  |  | základní |  | 0 | 1e-05 | 4e-05 | 0 | 0 | 32 | M | 2 | ROZPOCET | 1140 | 0 | 0 | 0 | 0 | 1 | 1140 | 16 | -720257049
92 | M | 357002R1 | vnitřní spojovací materiál, dráty, kříže pro elektroměry a HDO apod. | kus | 1 | 585 | 585 |  |  | základní |  | 0 | 0 | 0 | 0 | 0 | 32 | M | 2 | ROZPOCET | 585 | 0 | 0 | 0 | 0 | 1 | 585 | 16 | -909019907
93 | K | 741331031 | Montáž elektroměru jednofázového bez zapojení vodičů | kus | 2 | 300 | 600 | CS ÚRS 2019 01 |  | základní |  | 0 | 0 | 0 | 0 | 0 | 16 | K | 2 | ROZPOCET | 600 | 0 | 0 | 0 | 0 | 1 | 600 | 16 | 1913876196
94 | K | 741331051 | Montáž spínače časového bez zapojení vodičů | kus | 1 | 350 | 350 | CS ÚRS 2019 01 |  | základní |  | 0 | 0 | 0 | 0 | 0 | 16 | K | 2 | ROZPOCET | 350 | 0 | 0 | 0 | 0 | 1 | 350 | 16 | 128584203
95 | K | PC1 | Vnitřní zapojení rozvaděče | nh | 16 | 250 | 4000 |  |  | základní |  | 0 | 0 | 0 | 0 | 0 | 16 | K | 2 | ROZPOCET | 4000 | 0 | 0 | 0 | 0 | 1 | 4000 | 16 | -1437533725
96 | K | PC2 | Montáž jednoho modulu | kus | 3 | 150 | 450 |  |  | základní |  | 0 | 0 | 0 | 0 | 0 | 16 | K | 2 | ROZPOCET | 450 | 0 | 0 | 0 | 0 | 1 | 450 | 16 | -220867122
97 | K | PC3 | Úprava krycího plechu a přístrojového roštu včetně materiálu, demontáž a montáž krycího plechu apod. | nh | 24 | 200 | 4800 |  |  | základní |  | 0 | 0 | 0 | 0 | 0 | 16 | K | 2 | ROZPOCET | 4800 | 0 | 0 | 0 | 0 | 1 | 4800 | 16 | -20292875
| D | 741-c | Rozvaděč RP |  |  |  | 17612 |  |  |  |  | 0 |  | 0.00456 |  | 0 | 2 | D | 1 | ROZPOCET | [6 empty] | 17612
98 | M | 42088155 | rozvaděč typový plastový, 24 modulů, zapuštěný pod omítku, rozměr: šířka 303, výška 406, hloubka 63, bílý, krytí IP30/IP20 | kus | 1 | 3850 | 3850 |  |  | základní |  | 0 | 0 | 0 | 0 | 0 | 32 | M | 2 | ROZPOCET | 3850 | 0 | 0 | 0 | 0 | 1 | 3850 | 16 | -1114767790
99 | M | 358254589 | vypínač 40/1,40A, 230V | kus | 1 | 685 | 685 |  |  | základní |  | 0 | 0.001 | 0.001 | 0 | 0 | 32 | M | 2 | ROZPOCET | 685 | 0 | 0 | 0 | 0 | 1 | 685 | 16 | 258863880
100 | M | 358895430 | svodič přepětí typ 1+2, TN-S, na DIN lištu (např. FLP-B+C MAXI V/2) | kus | 1 | 785 | 785 |  |  | základní |  | 0 | 3e-05 | 3e-05 | 0 | 0 | 32 | M | 2 | ROZPOCET | 785 | 0 | 0 | 0 | 0 | 1 | 785 | 16 | 504696785
101 | M | 358221110 | jistič B16/1, 16A, 230V | kus | 1 | 235 | 235 | CS ÚRS 2017 01 |  | základní |  | 0 | 0.0004 | 0.0004 | 0 | 0 | 32 | M | 2 | ROZPOCET | 235 | 0 | 0 | 0 | 0 | 1 | 235 | 16 | 1784491060
102 | M | 358221090 | jistič C10/1, 10A, 230V | kus | 2 | 189 | 378 | CS ÚRS 2017 01 |  | základní |  | 0 | 0.0004 | 0.0008 | 0 | 0 | 32 | M | 2 | ROZPOCET | 378 | 0 | 0 | 0 | 0 | 1 | 378 | 16 | -953333177
103 | M | 358892380 | chránič proudový 16/1N/B/003, 16A, 230V | kus | 3 | 785 | 2355 |  |  | základní |  | 0 | 0.00047 | 0.00141 | 0 | 0 | 32 | M | 2 | ROZPOCET | 2355 | 0 | 0 | 0 | 0 | 1 | 2355 | 16 | -1661176302
104 | M | 345629010 | svorkovnice PE | kus | 1 | 234 | 234 |  |  | základní |  | 0 | 0.00022 | 0.00022 | 0 | 0 | 32 | M | 2 | ROZPOCET | 234 | 0 | 0 | 0 | 0 | 1 | 234 | 16 | -1376123331
105 | M | 345629020 | svorkovnice N | kus | 1 | 225 | 225 |  |  | základní |  | 0 | 0.00022 | 0.00022 | 0 | 0 | 32 | M | 2 | ROZPOCET | 225 | 0 | 0 | 0 | 0 | 1 | 225 | 16 | -1203898985
106 | M | 345621480 | svorkovnice řadová 2,5mm | kus | 7 | 265 | 1855 | CS ÚRS 2017 01 |  | základní |  | 0 | 1e-05 | 7e-05 | 0 | 0 | 32 | M | 2 | ROZPOCET | 1855 | 0 | 0 | 0 | 0 | 1 | 1855 | 16 | -652708729
107 | M | 345621485 | svorkovnice řadová 2,5mm modrá | kus | 3 | 285 | 855 |  |  | základní |  | 0 | 1e-05 | 3e-05 | 0 | 0 | 32 | M | 2 | ROZPOCET | 855 | 0 | 0 | 0 | 0 | 1 | 855 | 16 | -93823955
108 | M | 345621488 | svorkovnice řadová 6mm | kus | 3 | 285 | 855 |  |  | základní |  | 0 | 1e-05 | 3e-05 | 0 | 0 | 32 | M | 2 | ROZPOCET | 855 | 0 | 0 | 0 | 0 | 1 | 855 | 16 | 489970485
109 | M | 345629050 | svorkovnice ekvipotenciální na din lištu | kus | 1 | 300 | 300 | CS ÚRS 2017 01 |  | základní |  | 0 | 0.00035 | 0.00035 | 0 | 0 | 32 | M | 2 | ROZPOCET | 300 | 0 | 0 | 0 | 0 | 1 | 300 | 16 | -1615201513
110 | M | 357002R2 | vnitřní spojovací materiál, dráty, hřebeny apod. | kus | 1 | 500 | 500 |  |  | základní |  | 0 | 0 | 0 | 0 | 0 | 32 | M | 2 | ROZPOCET | 500 | 0 | 0 | 0 | 0 | 1 | 500 | 16 | -1649510452
111 | K | PC1 | Vnitřní zapojení rozvaděče | nh | 8 | 300 | 2400 |  |  | základní |  | 0 | 0 | 0 | 0 | 0 | 16 | K | 2 | ROZPOCET | 2400 | 0 | 0 | 0 | 0 | 1 | 2400 | 16 | -1826142927
112 | K | PC2 | Montáž jednoho modulu | kus | 14 | 150 | 2100 |  |  | základní |  | 0 | 0 | 0 | 0 | 0 | 16 | K | 2 | ROZPOCET | 2100 | 0 | 0 | 0 | 0 | 1 | 2100 | 16 | -170187556
| D | 741-d | Rozvaděč RT |  |  |  | 7136 |  |  |  |  | 0 |  | 0.10411 |  | 0 | 2 | D | 1 | ROZPOCET | [6 empty] | 7136
113 | M | 357176840 | rozvaděč typový plastový, 12 modulů, zapuštěný pod omítku, rozměr: šířka 303, výška 212, hloubka 63, bílý, krytí IP30/IP20 | kus | 1 | 2500 | 2500 |  |  | základní |  | 0 | 0.101 | 0.101 | 0 | 0 | 32 | M | 2 | ROZPOCET | 2500 | 0 | 0 | 0 | 0 | 1 | 2500 | 16 | 1443018836
114 | M | 358254959 | vypínač 20/1,20A, 230V | kus | 1 | 350 | 350 |  |  | základní |  | 0 | 0.001 | 0.001 | 0 | 0 | 32 | M | 2 | ROZPOCET | 350 | 0 | 0 | 0 | 0 | 1 | 350 | 16 | -463941135
115 | M | 358221114 | jistič B10/1, 10A, 230V | kus | 2 | 189 | 378 |  |  | základní |  | 0 | 0.0004 | 0.0008 | 0 | 0 | 32 | M | 2 | ROZPOCET | 378 | 0 | 0 | 0 | 0 | 1 | 378 | 16 | 558172558
116 | M | 358221070 | jistič B6/1, 6A, 230V | kus | 1 | 165 | 165 | CS ÚRS 2017 01 |  | základní |  | 0 | 0.0004 | 0.0004 | 0 | 0 | 32 | M | 2 | ROZPOCET | 165 | 0 | 0 | 0 | 0 | 1 | 165 | 16 | 548088427
117 | M | 358892553 | stykač S20-20 | kus | 1 | 534 | 534 |  |  | základní |  | 0 | 0.00047 | 0.00047 | 0 | 0 | 32 | M | 2 | ROZPOCET | 534 | 0 | 0 | 0 | 0 | 1 | 534 | 16 | 801907761
118 | M | 345629010 | svorkovnice PE | kus | 1 | 234 | 234 |  |  | základní |  | 0 | 0.00022 | 0.00022 | 0 | 0 | 32 | M | 2 | ROZPOCET | 234 | 0 | 0 | 0 | 0 | 1 | 234 | 16 | -34526165
119 | M | 345629020 | svorkovnice N | kus | 1 | 225 | 225 |  |  | základní |  | 0 | 0.00022 | 0.00022 | 0 | 0 | 32 | M | 2 | ROZPOCET | 225 | 0 | 0 | 0 | 0 | 1 | 225 | 16 | -14294879
120 | M | 357002R3 | vnitřní spojovací materiál, dráty, hřebeny apod. | kus | 1 | 500 | 500 |  |  | základní |  | 0 | 0 | 0 | 0 | 0 | 32 | M | 2 | ROZPOCET | 500 | 0 | 0 | 0 | 0 | 1 | 500 | 16 | 1348613900
121 | K | PC1 | Vnitřní zapojení rozvaděče | nh | 6 | 250 | 1500 |  |  | základní |  | 0 | 0 | 0 | 0 | 0 | 16 | K | 2 | ROZPOCET | 1500 | 0 | 0 | 0 | 0 | 1 | 1500 | 16 | -1998211183
122 | K | PC2 | Montáž jednoho modulu | kus | 5 | 150 | 750 |  |  | základní |  | 0 | 0 | 0 | 0 | 0 | 16 | K | 2 | ROZPOCET | 750 | 0 | 0 | 0 | 0 | 1 | 750 | 16 | -765215432

## SO03 - zdravotechnika
{f792b9ec-8a08-40f0-81a4-e91456ee58d2}
2
| KRYCÍ LIST SOUPISU PRACÍ | [7 empty] | v --- níže se nacházejí doplnkové a pomocné údaje k sestavám --- v | [8 empty] | False
Stavba:
Zámecké nám. 46 - stavební úpravy nebytového prostoru
Objekt:
SO03 - zdravotechnika
| KSO: |  |  |  |  | CC-CZ:
| Místo: |  | Zámecké náměstí 46, Frýdek |  |  | Datum: | 2019-07-05
| Zadavatel: |  |  |  |  | IČ:
|  | Stat. město Frýdek Místek, Radniční 1148,73822,FM |  |  |  | DIČ:
| Uchazeč: |  |  |  |  | IČ: | 28614321
|  | BESKYDGROUP s.r o |  |  |  | DIČ: | CZ28614321
| Projektant: |  |  |  |  | IČ: | 24306606
|  | CIVIL PROJECTS s.r.o. |  |  |  | DIČ:
| Zpracovatel: |  |  |  |  | IČ: | 18980406
|  | Petr Gnida |  |  |  | DIČ:
Poznámka:
| Cena bez DPH | [5 empty] | 42799.36
|  |  | Základ daně |  |  | Sazba daně | Výše daně
| DPH | základní | 42799.36 |  |  | 21% | 8987.87
|  | snížená | 0 |  |  | 15% | 0
|  | zákl. přenesená | 0 |  |  | 21% | 0
|  | sníž. přenesená | 0 |  |  | 15% | 0
|  | nulová | 0 |  |  | 0% | 0
| Cena s DPH |  |  | v | CZK |  | 51787.23
| Projektant |  |  | Zpracovatel
| Datum a podpis: |  | Razítko | Datum a podpis: |  |  | Razítko
| Objednavatel |  |  | Uchazeč
| Datum a podpis: |  | Razítko | Datum a podpis: |  |  | Razítko
REKAPITULACE ČLENĚNÍ SOUPISU PRACÍ
Stavba:
Zámecké nám. 46 - stavební úpravy nebytového prostoru
Objekt:
SO03 - zdravotechnika
Místo: |  |  | Zámecké náměstí 46, Frýdek |  |  | Datum: | 2019-07-05
Zadavatel: |  |  | Stat. město Frýdek Místek, Radniční 1148,73822,FM |  |  | Projektant: | CIVIL PROJECTS s.r.o.
Uchazeč: |  |  | BESKYDGROUP s.r o |  |  | Zpracovatel: | Petr Gnida
Kód dílu - Popis | [6 empty] | Cena celkem [CZK]
Náklady ze soupisu prací | [6 empty] | 42799.36 | [11 empty] | -1
| HSV - Práce a dodávky HSV | [5 empty] | 2292.84
| 9 - Ostatní konstrukce a práce, bourání | [5 empty] | 2056
| 997 - Přesun sutě | [5 empty] | 236.84
| PSV - Práce a dodávky PSV | [5 empty] | 31706.52
| 721 - Zdravotechnika - vnitřní kanalizace | [5 empty] | 7397.6
| 722 - Zdravotechnika - vnitřní vodovod | [5 empty] | 10969.4
| 725 - Zdravotechnika - zařizovací předměty | [5 empty] | 10181.55
| 726 - Zdravotechnika - předstěnové instalace | [5 empty] | 3157.97
| 735 - Ústřední vytápění - otopná tělesa | [5 empty] | 0
| HZS - Hodinové zúčtovací sazby | [5 empty] | 8800
SOUPIS PRACÍ
Stavba:
Zámecké nám. 46 - stavební úpravy nebytového prostoru
Objekt:
SO03 - zdravotechnika
Místo: |  |  | Zámecké náměstí 46, Frýdek |  |  | Datum: | 2019-07-05
Zadavatel: |  |  | Stat. město Frýdek Místek, Radniční 1148,73822,FM |  |  | Projektant: | CIVIL PROJECTS s.r.o.
Uchazeč: |  |  | BESKYDGROUP s.r o |  |  | Zpracovatel: | Petr Gnida
PČ | Typ | Kód | Popis | MJ | Množství | J.cena [CZK] | Cena celkem [CZK] | Cenová soustava |  | DPH | J. Nh [h] | Nh celkem [h] | J. hmotnost [t] | Hmotnost celkem [t] | J. suť [t] | Suť Celkem [t]
Náklady soupisu celkem | [6 empty] | 42799.36 |  |  |  |  | 0 |  | 0.07161 |  | 0.16298 |  | D | -1 | [10 empty] | 42799.36
| D | HSV | Práce a dodávky HSV |  |  |  | 2292.84 |  |  |  |  | 0 |  | 0 |  | 0.161 | 1 | D | 0 |  |  |  | ROZPOCET | [6 empty] | 2292.84
| D | 9 | Ostatní konstrukce a práce, bourání |  |  |  | 2056 |  |  |  |  | 0 |  | 0 |  | 0.161 | 1 | D | 1 |  |  |  | ROZPOCET | [6 empty] | 2056
1 | K | 014411235220 | Zazdívka otvorů | ks | 2 | 500 | 1000 |  |  | základní |  | 0 | 0 | 0 | 0 | 0 | 4 | K | 2 |  |  |  | ROZPOCET | 1000 | 0 | 0 | 0 | 0 | 1 | 1000 | 4 | -1177623744
2 | K | 969021111 | Vybourání kanalizačního potrubí DN do 100 | m | 1 | 85 | 85 | CS ÚRS 2019 01 |  | základní |  | 0 | 0 | 0 | 0.037 | 0.037 | 4 | K | 2 |  |  |  | ROZPOCET | 85 | 0 | 0 | 0 | 0 | 1 | 85 | 4 | -47494841
3 | K | 971033151.1 | Vybourání otvorů ve zdivu cihelném D do110 mm na MVC nebo MV tl do 450 mm | kus | 2 | 133 | 266 |  |  | základní |  | 0 | 0 | 0 | 0.002 | 0.004 | 4 | K | 2 |  |  |  | ROZPOCET | 266 | 0 | 0 | 0 | 0 | 1 | 266 | 4 | -931456326
4 | K | 974031164 | Vysekání rýh ve zdivu cihelném hl do 150 mm š do 150 mm | m | 3 | 235 | 705 | CS ÚRS 2019 01 |  | základní |  | 0 | 0 | 0 | 0.04 | 0.12 | 4 | K | 2 |  |  |  | ROZPOCET | 705 | 0 | 0 | 0 | 0 | 1 | 705 | 4 | -598990756
| D | 997 | Přesun sutě |  |  |  | 236.84 |  |  |  |  | 0 |  | 0 |  | 0 | 1 | D | 1 |  |  |  | ROZPOCET | [6 empty] | 236.84
5 | K | 997013211 | Vnitrostaveništní doprava suti a vybouraných hmot pro budovy v do 6 m ručně | t | 0.163 | 350 | 57.05 | CS ÚRS 2019 01 |  | základní |  | 0 | 0 | 0 | 0 | 0 | 4 | K | 2 |  |  |  | ROZPOCET | 57.05 | 0 | 0 | 0 | 0 | 1 | 57.05 | 4 | 2050007986
6 | K | 997013501 | Odvoz suti a vybouraných hmot na skládku nebo meziskládku do 1 km se složením | t | 0.163 | 225 | 36.68 | CS ÚRS 2016 02 |  | základní |  | 0 | 0 | 0 | 0 | 0 | 4 | K | 2 |  |  |  | ROZPOCET | 36.68 | 0 | 0 | 0 | 0 | 1 | 36.68 | 4 | -1456008209
7 | K | 997013509 | Příplatek k odvozu suti a vybouraných hmot na skládku ZKD 1 km přes 1 km | t | 0.652 | 25 | 16.3 | CS ÚRS 2016 02 |  | základní |  | 0 | 0 | 0 | 0 | 0 | 4 | K | 2 |  |  |  | ROZPOCET | 16.3 | 0 | 0 | 0 | 0 | 1 | 16.3 | 4 | -1310151627
| VV |  | 0,163*4 'Přepočtené koeficientem množství |  | 0.652 | [12 empty] | VV | 2 | 2 | False | 1 | ROZPOCET
8 | K | 997013803 | Poplatek za uložení stavebního odpadu z keramických materiálů na skládce (skládkovné) | t | 0.163 | 778 | 126.81 | CS ÚRS 2016 02 |  | základní |  | 0 | 0 | 0 | 0 | 0 | 4 | K | 2 |  |  |  | ROZPOCET | 126.81 | 0 | 0 | 0 | 0 | 1 | 126.81 | 4 | 559271569
| D | PSV | Práce a dodávky PSV |  |  |  | 31706.52 |  |  |  |  | 0 |  | 0.07161 |  | 0.00198 | 2 | D | 0 |  |  |  | ROZPOCET | [6 empty] | 31706.52
| D | 721 | Zdravotechnika - vnitřní kanalizace |  |  |  | 7397.6 |  |  |  |  | 0 |  | 0.01168 |  | 0.00198 | 2 | D | 1 |  |  |  | ROZPOCET | [6 empty] | 7397.6
9 | K | 721170975 | Potrubí z PVC krácení trub DN 100 | kus | 1 | 20 | 20 | CS ÚRS 2019 01 |  | základní |  | 0 | 0 | 0 | 0 | 0 | 16 | K | 2 |  |  |  | ROZPOCET | 20 | 0 | 0 | 0 | 0 | 1 | 20 | 16 | 451902251
10 | K | 721171808 | Demontáž potrubí z PVC do D 114 | m | 1 | 35 | 35 | CS ÚRS 2019 01 |  | základní |  | 0 | 0 | 0 | 0.00198 | 0.00198 | 16 | K | 2 |  |  |  | ROZPOCET | 35 | 0 | 0 | 0 | 0 | 1 | 35 | 16 | -1177698845
11 | K | 721171905 | Potrubí z PP vsazení odbočky do hrdla DN 110 | kus | 1 | 350 | 350 | CS ÚRS 2019 01 |  | základní |  | 0 | 0.0018 | 0.0018 | 0 | 0 | 16 | K | 2 |  |  |  | ROZPOCET | 350 | 0 | 0 | 0 | 0 | 1 | 350 | 16 | 1165052588
12 | K | 721171915 | Potrubí z PP propojení potrubí DN 110 | kus | 1 | 300 | 300 | CS ÚRS 2019 01 |  | základní |  | 0 | 0.00101 | 0.00101 | 0 | 0 | 16 | K | 2 |  |  |  | ROZPOCET | 300 | 0 | 0 | 0 | 0 | 1 | 300 | 16 | 353729974
13 | K | 721174042 | Potrubí kanalizační z PP připojovací systém DN 40 | m | 3 | 361 | 1083 | CS ÚRS 2016 02 |  | základní |  | 0 | 0.00029 | 0.00087 | 0 | 0 | 16 | K | 2 |  |  |  | ROZPOCET | 1083 | 0 | 0 | 0 | 0 | 1 | 1083 | 16 | -1002546329
14 | K | 721174043 | Potrubí kanalizační z PP připojovací systém DN 50 | m | 2 | 391 | 782 | CS ÚRS 2016 02 |  | základní |  | 0 | 0.00035 | 0.0007 | 0 | 0 | 16 | K | 2 |  |  |  | ROZPOCET | 782 | 0 | 0 | 0 | 0 | 1 | 782 | 16 | 1278025853
15 | K | 721174045 | Potrubí kanalizační z PP připojovací DN 110 | m | 6 | 650 | 3900 | CS ÚRS 2019 01 |  | základní |  | 0 | 0.00114 | 0.00684 | 0 | 0 | 16 | K | 2 |  |  |  | ROZPOCET | 3900 | 0 | 0 | 0 | 0 | 1 | 3900 | 16 | -1770751223
16 | K | 721194104 | Vyvedení a upevnění odpadních výpustek DN 40 | kus | 1 | 75 | 75 | CS ÚRS 2016 02 |  | základní |  | 0 | 0 | 0 | 0 | 0 | 16 | K | 2 |  |  |  | ROZPOCET | 75 | 0 | 0 | 0 | 0 | 1 | 75 | 16 | -669158515
17 | K | 721194109 | Vyvedení a upevnění odpadních výpustek DN 100 | kus | 1 | 123 | 123 | CS ÚRS 2018 01 |  | základní |  | 0 | 0 | 0 | 0 | 0 | 16 | K | 2 |  |  |  | ROZPOCET | 123 | 0 | 0 | 0 | 0 | 1 | 123 | 16 | 2079951487
18 | M | 28615601 | čistící tvarovka odpadní PP DN 50 | kus | 1 | 485 | 485 | CS ÚRS 2019 01 |  | základní |  | 0 | 8e-05 | 8e-05 | 0 | 0 | 32 | M | 2 |  |  |  | ROZPOCET | 485 | 0 | 0 | 0 | 0 | 1 | 485 | 16 | 1526241379
19 | M | HLE.HL905 | Přivzdušňovací ventil - podomítková verze | kus | 1 | 125 | 125 |  |  | základní |  | 0 | 0.00038 | 0.00038 | 0 | 0 | 32 | M | 2 |  |  |  | ROZPOCET | 125 | 0 | 0 | 0 | 0 | 1 | 125 | 16 | 1090326816
20 | K | 721290123 | Zkouška těsnosti potrubí kanalizace kouřem do DN 300 | m | 11 | 10 | 110 | CS ÚRS 2016 02 |  | základní |  | 0 | 0 | 0 | 0 | 0 | 16 | K | 2 |  |  |  | ROZPOCET | 110 | 0 | 0 | 0 | 0 | 1 | 110 | 16 | -1297156732
21 | K | 998721102 | Přesun hmot tonážní pro vnitřní kanalizace v objektech v do 12 m | t | 0.012 | 800 | 9.6 | CS ÚRS 2016 02 |  | základní |  | 0 | 0 | 0 | 0 | 0 | 16 | K | 2 |  |  |  | ROZPOCET | 9.6 | 0 | 0 | 0 | 0 | 1 | 9.6 | 16 | 637736106
| D | 722 | Zdravotechnika - vnitřní vodovod |  |  |  | 10969.4 |  |  |  |  | 0 |  | 0.00806 |  | 0 | 2 | D | 1 |  |  |  | ROZPOCET | [6 empty] | 10969.4
22 | K | 722171932 | Potrubí plastové výměna trub nebo tvarovek D do 20 mm | kus | 1 | 132 | 132 | CS ÚRS 2019 01 |  | základní |  | 0 | 3e-05 | 3e-05 | 0 | 0 | 16 | K | 2 |  |  |  | ROZPOCET | 132 | 0 | 0 | 0 | 0 | 1 | 132 | 16 | 1547724114
23 | K | 722181211 | Ochrana vodovodního potrubí přilepenými tepelně izolačními trubicemi z PE tl do 6 mm DN do 22 mm | m | 11 | 71 | 781 | CS ÚRS 2016 02 |  | základní |  | 0 | 3e-05 | 0.00033 | 0 | 0 | 16 | K | 2 |  |  |  | ROZPOCET | 781 | 0 | 0 | 0 | 0 | 1 | 781 | 16 | 1989943200
24 | K | 722190401 | Vyvedení a upevnění výpustku do DN 25 | kus | 1 | 215 | 215 | CS ÚRS 2019 01 |  | základní |  | 0 | 0 | 0 | 0 | 0 | 16 | K | 2 |  |  |  | ROZPOCET | 215 | 0 | 0 | 0 | 0 | 1 | 215 | 16 | -1139511260
25 | K | 722190901 | Uzavření nebo otevření vodovodního potrubí při opravách | kus | 1 | 78 | 78 | CS ÚRS 2019 01 |  | základní |  | 0 | 0 | 0 | 0 | 0 | 16 | K | 2 |  |  |  | ROZPOCET | 78 | 0 | 0 | 0 | 0 | 1 | 78 | 16 | 944631191
26 | K | 722212440 | Orientační štítky na zeď (vodoměr) | soubor | 1 | 245 | 245 | CS ÚRS 2019 01 |  | základní |  | 0 | 0.00011 | 0.00011 | 0 | 0 | 16 | K | 2 |  |  |  | ROZPOCET | 245 | 0 | 0 | 0 | 0 | 1 | 245 | 16 | -616842562
27 | K | 722220152 | Nástěnka závitová plastová PPR PN 20 DN 20 x G 1/2-U,WC | kus | 2 | 225 | 450 | CS ÚRS 2016 02 |  | základní |  | 0 | 0.00017 | 0.00034 | 0 | 0 | 16 | K | 2 |  |  |  | ROZPOCET | 450 | 0 | 0 | 0 | 0 | 1 | 450 | 16 | -549673128
28 | K | 722224115 | Kohout plnicí nebo vypouštěcí G 1/2 PN 10 s jedním závitem | kus | 1 | 173 | 173 | CS ÚRS 2016 02 |  | základní |  | 0 | 0.00022 | 0.00022 | 0 | 0 | 16 | K | 2 |  |  |  | ROZPOCET | 173 | 0 | 0 | 0 | 0 | 1 | 173 | 16 | 891146610
29 | K | 722231072 | Ventil zpětný mosazný G 1/2 PN 10 do 110°C se dvěma závity | kus | 1 | 582 | 582 | CS ÚRS 2019 01 |  | základní |  | 0 | 0.00012 | 0.00012 | 0 | 0 | 16 | K | 2 |  |  |  | ROZPOCET | 582 | 0 | 0 | 0 | 0 | 1 | 582 | 16 | 557834078
30 | K | 722232122 | Kohout kulový přímý G 1/2 PN 42 do 185°C plnoprůtokový s koulí vnitřní závit | kus | 3 | 586 | 1758 | CS ÚRS 2016 02 |  | základní |  | 0 | 0.00023 | 0.00069 | 0 | 0 | 16 | K | 2 |  |  |  | ROZPOCET | 1758 | 0 | 0 | 0 | 0 | 1 | 1758 | 16 | 499524250
31 | K | 722262211 | Vodoměr závitový jednovtokový suchoběžný do 40°C G 1/2 x 80 mm Qn 1,5 m3/h horizontální | kus | 1 | 1324 | 1324 | CS ÚRS 2019 01 |  | základní |  | 0 | 0.00127 | 0.00127 | 0 | 0 | 16 | K | 2 |  |  |  | ROZPOCET | 1324 | 0 | 0 | 0 | 0 | 1 | 1324 | 16 | 247510110
32 | K | 722290226 | Zkouška těsnosti vodovodního potrubí do DN 50 | m | 11 | 10 | 110 | CS ÚRS 2016 02 |  | základní |  | 0 | 0.00019 | 0.00209 | 0 | 0 | 16 | K | 2 |  |  |  | ROZPOCET | 110 | 0 | 0 | 0 | 0 | 1 | 110 | 16 | -1462547927
33 | K | 733321212 | Potrubí plastové z PP-RCT spojované svařováním D 20x2,8 | m | 11 | 465 | 5115 | CS ÚRS 2019 01 |  | základní |  | 0 | 0.00026 | 0.00286 | 0 | 0 | 16 | K | 2 |  |  |  | ROZPOCET | 5115 | 0 | 0 | 0 | 0 | 1 | 5115 | 16 | -1717878221
34 | K | 998722102 | Přesun hmot tonážní pro vnitřní vodovod v objektech v do 12 m | t | 0.008 | 800 | 6.4 | CS ÚRS 2016 02 |  | základní |  | 0 | 0 | 0 | 0 | 0 | 16 | K | 2 |  |  |  | ROZPOCET | 6.4 | 0 | 0 | 0 | 0 | 1 | 6.4 | 16 | -120484960
| D | 725 | Zdravotechnika - zařizovací předměty |  |  |  | 10181.55 |  |  |  |  | 0 |  | 0.04267 |  | 0 | 2 | D | 1 |  |  |  | ROZPOCET | [6 empty] | 10181.55
35 | K | 725112022 | Klozet keramický závěsný na nosné stěny s hlubokým splachováním odpad vodorovný WC | soubor | 1 | 2500 | 2500 | CS ÚRS 2019 01 |  | základní |  | 0 | 0.01692 | 0.01692 | 0 | 0 | 16 | K | 2 |  |  |  | ROZPOCET | 2500 | 0 | 0 | 0 | 0 | 1 | 2500 | 16 | -919046421
36 | K | 725211701 | Umývátko keramické stěnové 400 mm U | soubor | 1 | 1200 | 1200 | CS ÚRS 2016 02 |  | základní |  | 0 | 0.01076 | 0.01076 | 0 | 0 | 16 | K | 2 |  |  |  | ROZPOCET | 1200 | 0 | 0 | 0 | 0 | 1 | 1200 | 16 | 536725748
37 | K | 725291511 | Doplňky zařízení koupelen plastové dávkovač tekutého mýdla na 350 ml - U | kus | 1 | 200 | 200 | CS ÚRS 2016 02 |  | základní |  | 0 | 0.00052 | 0.00052 | 0 | 0 | 16 | K | 2 |  |  |  | ROZPOCET | 200 | 0 | 0 | 0 | 0 | 1 | 200 | 16 | 573222089
38 | K | 725291521 | Doplňky zařízení koupelen a záchodů plastové zásobník toaletních papírů WC | kus | 1 | 200 | 200 | CS ÚRS 2016 02 |  | základní |  | 0 | 0.00052 | 0.00052 | 0 | 0 | 16 | K | 2 |  |  |  | ROZPOCET | 200 | 0 | 0 | 0 | 0 | 1 | 200 | 16 | -898893
39 | K | 725330911 | Odmontování výlevky bez nádrže a bez armatur Vls | kus | 1 | 150 | 150 | CS ÚRS 2019 01 |  | základní |  | 0 | 0 | 0 | 0 | 0 | 16 | K | 2 |  |  |  | ROZPOCET | 150 | 0 | 0 | 0 | 0 | 1 | 150 | 16 | 1710633791
40 | K | 725330912 | Zpětná montáž výlevky bez nádrže a bez armatur Vls | kus | 1 | 450 | 450 | CS ÚRS 2019 01 |  | základní |  | 0 | 0.00022 | 0.00022 | 0 | 0 | 16 | K | 2 |  |  |  | ROZPOCET | 450 | 0 | 0 | 0 | 0 | 1 | 450 | 16 | 1925035608
41 | K | 725531101 | Elektrický ohřívač zásobníkový přepadový beztlakový 5 l / 2 kW | soubor | 1 | 3500 | 3500 | CS ÚRS 2019 01 |  | základní |  | 0 | 0.01066 | 0.01066 | 0 | 0 | 16 | K | 2 |  |  |  | ROZPOCET | 3500 | 0 | 0 | 0 | 0 | 1 | 3500 | 16 | -708054078
42 | M | 55144006.1 | baterie umyvadlová stojánková páková nízkotlaká výsuvné ústí | kus | 1 | 655 | 655 |  |  | základní |  | 0 | 0.0018 | 0.0018 | 0 | 0 | 32 | M | 2 |  |  |  | ROZPOCET | 655 | 0 | 0 | 0 | 0 | 1 | 655 | 16 | -1775091992
43 | K | 725813111 | Ventil rohový RKK 1/2"x3/8" -U,WC | kus | 2 | 185 | 370 | CS ÚRS 2016 02 |  | základní |  | 0 | 0.0003 | 0.0006 | 0 | 0 | 16 | K | 2 |  |  |  | ROZPOCET | 370 | 0 | 0 | 0 | 0 | 1 | 370 | 16 | 1002604715
44 | K | 725829131 | Montáž baterie umyvadlové stojánkové G 1/2 ostatní typ | kus | 1 | 150 | 150 | CS ÚRS 2019 01 |  | základní |  | 0 | 4e-05 | 4e-05 | 0 | 0 | 16 | K | 2 |  |  |  | ROZPOCET | 150 | 0 | 0 | 0 | 0 | 1 | 150 | 16 | -1915505716
45 | K | 725861101 | Zápachová uzávěrka pro umyvadla DN 32 U | kus | 1 | 285 | 285 | CS ÚRS 2019 01 |  | základní |  | 0 | 0.00023 | 0.00023 | 0 | 0 | 16 | K | 2 |  |  |  | ROZPOCET | 285 | 0 | 0 | 0 | 0 | 1 | 285 | 16 | -519788400
46 | K | 725980122 | Dvířka 15/20 č.kus | kus | 1 | 200 | 200 | CS ÚRS 2019 01 |  | základní |  | 0 | 9e-05 | 9e-05 | 0 | 0 | 16 | K | 2 |  |  |  | ROZPOCET | 200 | 0 | 0 | 0 | 0 | 1 | 200 | 16 | 1472530162
47 | K | 725980123 | Dvířka 30/30, vodoměr | kus | 1 | 285 | 285 | CS ÚRS 2019 01 |  | základní |  | 0 | 0.00031 | 0.00031 | 0 | 0 | 16 | K | 2 |  |  |  | ROZPOCET | 285 | 0 | 0 | 0 | 0 | 1 | 285 | 16 | 1188388423
48 | K | 998725102 | Přesun hmot tonážní pro zařizovací předměty v objektech v do 12 m | t | 0.043 | 850 | 36.55 | CS ÚRS 2016 02 |  | základní |  | 0 | 0 | 0 | 0 | 0 | 16 | K | 2 |  |  |  | ROZPOCET | 36.55 | 0 | 0 | 0 | 0 | 1 | 36.55 | 16 | 368016360
| D | 726 | Zdravotechnika - předstěnové instalace |  |  |  | 3157.97 |  |  |  |  | 0 |  | 0.0092 |  | 0 | 2 | D | 1 |  |  |  | ROZPOCET | [6 empty] | 3157.97
49 | K | 726111031 | Instalační předstěna - klozet s ovládáním zepředu v 1080 mm závěsný do masivní zděné kce, vč.tlačítka | soubor | 1 | 3150 | 3150 | CS ÚRS 2019 01 |  | základní |  | 0 | 0.0092 | 0.0092 | 0 | 0 | 16 | K | 2 |  |  |  | ROZPOCET | 3150 | 0 | 0 | 0 | 0 | 1 | 3150 | 16 | -537677858
50 | K | 998726112 | Přesun hmot tonážní pro instalační prefabrikáty v objektech v do 12 m | t | 0.009 | 885 | 7.97 | CS ÚRS 2019 01 |  | základní |  | 0 | 0 | 0 | 0 | 0 | 16 | K | 2 |  |  |  | ROZPOCET | 7.97 | 0 | 0 | 0 | 0 | 1 | 7.97 | 16 | 836638541
| D | 735 | Ústřední vytápění - otopná tělesa |  |  |  | 0 |  |  |  |  | 0 |  | 0 |  | 0 | 2 | D | 1 |  |  |  | ROZPOCET | [6 empty] | 0
| D | HZS | Hodinové zúčtovací sazby |  |  |  | 8800 |  |  |  |  | 0 |  | 0 |  | 0 | 4 | D | 0 |  |  |  | ROZPOCET | [6 empty] | 8800
51 | K | HZS2211 | Hodinová zúčtovací sazba instalatér | hod | 12 | 250 | 3000 | CS ÚRS 2016 02 |  | základní |  | 0 | 0 | 0 | 0 | 0 | 512 | K | 1 |  |  |  | ROZPOCET | 3000 | 0 | 0 | 0 | 0 | 1 | 3000 | 512 | -129743105
52 | K | HZS2491 | Hodinová zúčtovací sazba dělník zednických výpomocí | hod | 20 | 200 | 4000 | CS ÚRS 2019 01 |  | základní |  | 0 | 0 | 0 | 0 | 0 | 512 | K | 1 |  |  |  | ROZPOCET | 4000 | 0 | 0 | 0 | 0 | 1 | 4000 | 512 | 796211522
| P |  | Poznámka k položce: Včetně opravy podlahy při napojení kanalizace (VL) | [14 empty] | P | 1
53 | K | HZS4211 | Hodinová zúčtovací sazba revizní technik | hod | 6 | 300 | 1800 | CS ÚRS 2019 01 |  | základní |  | 0 | 0 | 0 | 0 | 0 | 512 | K | 1 |  |  |  | ROZPOCET | 1800 | 0 | 0 | 0 | 0 | 1 | 1800 | 512 | -617254323